## 改訂履歴
令和８年度脱炭素技術等による工場・事業場の省 CO2 化加速事業(SHIFT 事業) 支援機関リスト 改訂履歴
Rev | 発行／改訂日 | 改訂箇所・内容
0 | 2026-03-19
1 | 2026-06-30 | No.031：連絡先メールアドレス変更 No.053：住所変更

## 支援機関リスト
令和８年度脱炭素技術等による工場・事業場の省 CO2 化加速事業(SHIFT 事業) 支援機関リスト 2026/06/30 改定 |  |  |  |  | 【対応可能事業】 |  | 【事業実績】 |  | 【対応可能地域】 | [9 empty] | 【対応可能業種】 | [23 empty] | 【対応可能システム・設備】 | [17 empty] | 【対応可能提案類型】
【留意事項】 ・支援機関が申請した内容をそのまま記載しています。 ・支援機関名の五十音順に記載しています。 ・【対応可能事業】では、SHIFT事業のうちDX型CO2削減対策実行支援事業および省CO2型システムへの改修支援事業 に対応可能な場合は、○ を記載しています。 ・【事業実績】では、令和3年度から令和7年度のSHIFT事業の計画策定支援事業およびDX削減実行事業の実績件数を記載しています。 実績の数字をクリックすると、実施した計画書の「脱炭素化計画」のシートをご覧いただくことができます。 ・【対応可能地域】【対応可能業種】【対応可能システム・設備】【対応可能提案類型】では、対応可能な場合は ○ 、 得意とする上位3つ以内については ◎ を記載しています。 ・【対応可能地域】は当該地域内の一部のみ対応可能な場合があります。 その場合は※で示していますので、直接支援機関へお問い合わせください。 ・支援機関選定の参考としてください。（必要に応じて、エクセルのフィルタ機能をご活用ください。） ※本リストについてご不明な点等ございましたら、支援機関窓口（shift_eccj@eccj.or.jp）までご連絡ください。 |  |  |  |  | SHIFT事業 |  | 令和3年度～令和6年度 計画策定支援実績件数 ※DX型計画策定支援は除く | 令和5年度～令和7年度 DX削減実行事業実績件数 | 1 | 2 | 3 | 4 | 5 | 6 | 7 | 8 | 9 | 10 | 1 | 2 | 3 | 4 | 5 | 6 | 7 | 8 | 9 | 10 | 11 | 12 | 13 | 14 | 15 | 16 | 17 | 18 | 19 | 20 | 21 | 22 | 23 | 24 | 1 | 2 | 3 | 4 | 5 | 6 | 7 | 8 | 9 | 10 | 11 | 12 | 13 | 14 | 15 | 16 | 17 | 18 | 1 | 2 | 3 | 4 | 5 | 6
[5 empty] | 省CO2型システムへの改修 支援事業 | DX型CO2削減対策実行 支援事業 |  |  | 北海道 | 東北 | 関東 | 北陸 | 中部 | 近畿 | 中国 | 四国 | 九州 | 沖縄県 | 食料品製造業 | 繊維工業･なめし革製造業 | 木製品・家具製造業 | パルプ・紙･紙加工品製造業 | 化学工業 | 石油・石炭製品製造業 | プラスチック製品製造業 | ゴム製品製造業 | 窯業・土石製品製造業 | 金属素材製造業 | 金属製品製造業 | 機械器具製造･印刷関連業 | 電子部品・機器製造業 | 熱供給業 | 水道業 | データセンター | 倉庫業 | 飲食料品卸売・小売業 | 洗濯･理容･美容･浴場業 | 宿泊業 | 飲食サービス業 | 医療・福祉業 | 廃棄物処理業 | 事務所類似業務 | 空調システム | 蒸気システム | 冷却水システム | 圧空システム | 照明設備 | 受変電・配電設備 | OA機器 | 電動機・ポンプ・ファン | 工業炉 | 冷凍・冷蔵設備 | 排水処理設備 | 昇降設備 | 給湯設備 | 発電設備 | 水利用設備 | エネルギー管理設備 | 生産設備 | その他 | 運用改善 | 部分更新・機能付加 | 設備導入 | 燃料低炭素化 | 電力低炭素化 | 電化
No. | 支援機関名 | 所在地 | URL | PR（最大100文字まで表示） | 対応 | 対応 | 実績 | 実績 | 対応 | 対応 | 対応 | 対応 | 対応 | 対応 | 対応 | 対応 | 対応 | 対応 | 対応 | 対応 | 対応 | 対応 | 対応 | 対応 | 対応 | 対応 | 対応 | 対応 | 対応 | 対応 | 対応 | 対応 | 対応 | 対応 | 対応 | 対応 | 対応 | 対応 | 対応 | 対応 | 対応 | 対応 | 対応 | 対応 | 対応 | 対応 | 対応 | 対応 | 対応 | 対応 | 対応 | 対応 | 対応 | 対応 | 対応 | 対応 | 対応 | 対応 | 対応 | 対応 | 対応 | 対応 | 対応 | 対応 | 対応 | 対応 | 住所 | Tel | Fax | E-mail
1 | 株式会社アール・エ北陸 | 富山県 | https://ra-hokuriku.jp | 平成27年度以降、省エネに関する診断や支援を実施しています。事業者の使用状況等の聞き取りや現地調査を基に課題抽出・解決案の複数提案等、事業者の要望に沿う支援が実施可能です。 | ○ | ○ | 1 | 0 | － | ○ | － | ○ | ○ | － | ○ | － | － | － | ◎ | － | － | － | － | － | ○ | ○ | － | ○ | ○ | ○ | ○ | － | － | － | － | ◎ | ○ | ○ | ○ | ◎ | － | ○ | ◎ | － | ○ | － | ○ | － | － | ○ | － | ○ | － | － | ○ | － | － | － | － | － | ○ | ○ | ◎ | ○ | ○ | ○ | 富山県富山市黒崎75-1 | 076-471-6059 | 076-471-6058 | ra-eco@abelia.ocn.ne.jp
2 | アイ・ビー・テクノス株式会社 | 東京都 | https://www.ibtechnos.co.jp/ | 弊社は、環境省CO2ポテンシャル診断を含む省エネ診断実績が多数あり、また、計測・記録・見える化が可能なシステム（DXシステム）の導入実績も兼ね備えております。 | ○ | ○ | 0 | 0 | － | － | ○ | － | － | － | － | － | － | － | ○ | ○ | ○ | ○ | ○ | ○ | ○ | ○ | ○ | ○ | ○ | ○ | ○ | ○ | ○ | ○ | ○ | ○ | ○ | ◎ | ◎ | ○ | ○ | ◎ | ◎ | － | － | － | ◎ | ○ | ○ | ◎ | － | ○ | － | － | － | － | － | ○ | － | ○ | ◎ | ◎ | ◎ | ○ | ○ | ○ | 東京都中央区日本橋堀留町2-8-4 日本橋コアビル2階 | 03-6758-0223 | 03-6758-0220 | －
3 | 株式会社アリガ | 東京都 | https://www.ariga-grp.co.jp/ | 省CO2・省エネに従事。エネマネ・地球温暖化対策ビジネス事業者で、情報セキュリティ認証を取得しています。事業者様に寄り添い、最適な運用改善と設備改善を通じ、省コストなCO2削減のお手伝いをいたします。 | ○ | ○ | 5 | 0 | ○ | ○ | ○ | ○ | ○ | ○ | ○ | ○ | ○ | － | ○ | － | － | － | － | － | － | － | － | － | － | － | － | － | － | － | ◎ | ◎ | － | － | ○ | － | － | ◎ | ◎ | － | ○ | － | ◎ | ○ | － | － | － | ◎ | － | － | ○ | ○ | － | ○ | － | ○ | ◎ | ○ | ◎ | ○ | ○ | ◎ | 東京都新宿区北新宿4-17-6 | 03-3365-0404 | 03-5389-2411 | t.minami@ariga-grp.co.jp
4 | ES株式会社 | 福井県 | http://www.essys.co.jp/ | エネルギー管理士などの専門家により過去15年間で約600施設の省エネ診断を実施してきました。事業者様の要望に沿えるよう、最適な運用改善と設備改善を提案し設備投資補助金についても豊富な経験があります。 | ○ | － | 0 | 0 | － | ○ | ○ | ○ | ○ | ○ | ○ | － | ○ | － | ○ | ○ | ◎ | ◎ | ○ | － | ○ | ○ | ○ | ○ | ○ | ○ | ○ | － | － | ○ | ○ | ○ | ○ | ◎ | ○ | ○ | ○ | ○ | ◎ | ◎ | ○ | ◎ | ○ | ○ | － | ○ | ○ | ○ | ○ | ○ | ○ | ○ | ○ | ○ | ○ | ○ | ◎ | ○ | ◎ | ○ | ○ | ◎ | 福井県鯖江市当田町9-3-3 | 0778-62-4080 | 0778-62-4081 | yamagishi@essys.co.jp
5 | 株式会社イーエムエス | 新潟県 | http://www.ems-syoene.co.jp | （一財）省エネルギーセンター、商工会議所、中小企業団体中央会等の省エネ派遣専門家として、工場・ビル等の診断多数。省エネ効果を実現するための調査を行い、お客様の課題に対応した改善計画をご提示致します。 | ○ | ○ | 1 | 0 | ○ | ○ | ○ | ○ | ○ | ○ | ○ | ○ | ○ | ○ | ○ | ○ | ○ | ○ | ○ | ○ | ○ | ○ | ○ | ○ | ○ | ○ | ○ | ○ | ○ | ○ | ○ | ◎ | ○ | ○ | ○ | ◎ | ○ | ○ | ◎ | ○ | ○ | ○ | ◎ | ○ | ○ | ○ | ○ | ○ | ○ | ○ | ○ | ○ | ○ | ○ | ○ | ◎ | ◎ | ○ | ◎ | ○ | ◎ | ○ | 新潟県新潟市西区新通451番地 | 025-263-0111 | 025-263-0114 | ems@ems-syoene.co.jp
6 | 株式会社イーマジック | 岐阜県 | https://emagic.co.jp/ | 過去の省エネ診断の件数は300件を超え、幅広い業種の省エネ対策を実施してきました。 | ○ | － | 0 | 0 | － | － | － | － | ○ | ※ | － | － | － | － | ○ | ○ | ○ | ◎ | ○ | ○ | ○ | ○ | ○ | ○ | ◎ | ◎ | ○ | － | － | － | ○ | ○ | ○ | ○ | ○ | ○ | ○ | ○ | ○ | ○ | ○ | ◎ | ○ | ◎ | ○ | ◎ | ○ | ○ | － | － | ○ | ○ | － | ○ | ○ | ○ | ◎ | ◎ | ○ | ○ | ◎ | ○ | 岐阜県瑞穂市本田1029番地5 | 058-260-8190 | 058-327-5149 | sumi@emagic.co.jp
7 | 出光エナジーソリューションズ株式会社 | 東京都 | https://solution.idemitsuenergysolutions.com/ | 出光興産の100％出資会社として、エネルギーの安全・安定供給を通じて社会に貢献して参りました。出光グループの様々なソリューションのご提案を通じて、お客様の多様なニーズにお応えして参ります。 | ○ | － | 0 | 0 | ○ | ○ | ○ | ○ | ○ | ○ | ○ | ○ | ○ | － | ○ | ○ | ○ | ○ | ○ | ○ | ○ | ○ | ○ | ○ | ○ | ○ | ○ | ○ | ○ | ○ | ○ | ○ | ○ | ○ | ○ | ○ | ○ | ○ | ○ | ○ | ○ | ○ | ○ | ○ | ○ | ○ | ○ | ○ | ○ | ○ | ○ | ○ | ○ | ○ | ○ | ○ | ○ | ○ | ○ | ○ | ○ | ○ | 東京都千代田区神田練塀町3番地 AKSビル7階 | 070-2679-8062 | － | tomohiro.nakayama.1040@idemitsu.com
8 | 株式会社エービル | 東京都 | http://www.a-bl.co.jp/ | 建物のどこに無駄なエネルギーコストがあるのかを診断いたします。診断を通じ、運用改善や設備改修等を検討し、エネルギーコストと設備投資の削減をご支援いたします。補助金活用プランもご提案可能です。 | ○ | ○ | 1 | 0 | ○ | ○ | ○ | ○ | ○ | ○ | ○ | ○ | ○ | ○ | ○ | ○ | ○ | ○ | ○ | ○ | ○ | ○ | ○ | ○ | ○ | ○ | ○ | ○ | ○ | ○ | ○ | ○ | ○ | ◎ | ○ | ◎ | ○ | ◎ | ◎ | ○ | ○ | ○ | ◎ | ○ | － | ○ | － | ○ | － | ○ | ◎ | ○ | ○ | ○ | ○ | － | ◎ | ○ | ◎ | ○ | ◎ | ○ | 東京都新宿区新小川町6番地40 入交ビル5階 | 03-5579-2575 | 03-5579-2576 | otsubo@a-bl.co.jp shindan@a-bl.co.jp
9 | エクスピーエナジー合同会社 | 滋賀県 | https://energy.expgroups.com/ | 一財)省エネルギーセンターエネルギー使用合理化専門員、(経済産業省)省エネお助け隊・省エネ拡充事業の活動も行っていますので省エネ診断、支援実績が豊富にあります。 | － | － | 0 | 0 | － | － | － | － | － | ※ | － | － | － | － | ◎ | ○ | ○ | ○ | ○ | ○ | ○ | ○ | ○ | ○ | ○ | ○ | ○ | ○ | ○ | ○ | ○ | ○ | ○ | ◎ | ○ | ○ | ○ | ◎ | ◎ | ○ | ○ | ◎ | ◎ | ○ | ○ | ○ | ○ | ○ | ○ | ○ | ○ | ○ | ○ | ○ | ○ | ○ | ◎ | ◎ | ◎ | ○ | ○ | ○ | 滋賀県大津市富士見台47-18 | 077-531-1311 | 077-531-1311 | energy_rep@expgroups.com kazuma_d@expgroups.com
10 | 一般社団法人エコウェーブ21 | 神奈川県 | https://www.eco-wave21.com/ | 省エネルギーを専門とする技術士が中心の一般社団法人です。省エネ診断等省エネ関係の業務を豊富に経験しています。工場から事業場まで、省エネルギー、再生可能エネルギー、脱炭素等、幅広くご支援致します。 | ○ | － | 0 | 0 | － | － | ○ | － | ○ | － | ○ | － | － | － | ○ | ○ | ○ | ○ | ○ | ○ | ○ | ○ | ○ | ○ | ○ | ○ | ○ | ○ | ○ | ○ | ◎ | ○ | ○ | ◎ | ○ | ◎ | ○ | ○ | ○ | ○ | ○ | ○ | ◎ | ○ | ○ | ○ | ◎ | ○ | ○ | ○ | ○ | ◎ | ○ | ○ | ○ | ○ | ○ | ○ | ◎ | ◎ | ○ | ◎ | 神奈川県藤沢市辻堂東海岸4-9-31 | 090-7177-3201 | 0466-34-9713 | info.ecowave21@japan.nifty.jp izaki.ecowave21@gmail.com
11 | エコ・クリーンエンジニアリング株式会社 | 埼玉県 | － | 当社は熱分野の診断を得意としています。ボイラー・工業炉・廃熱利用・製造プロセスの加熱、冷却、乾燥設備等の診断実績を有しています。 | ○ | ○ | 0 | 0 | ○ | ○ | ○ | ○ | ○ | ○ | ○ | ○ | ○ | － | ◎ | ○ | － | － | ○ | ○ | ○ | － | － | － | － | ○ | － | ○ | － | － | － | － | ◎ | － | － | － | － | － | ○ | ◎ | ◎ | ○ | ○ | － | － | ○ | ◎ | ○ | － | － | ○ | － | ○ | ○ | ○ | ○ | ◎ | ◎ | ◎ | ○ | ○ | ○ | 埼玉県さいたま市中央区上落合2-3-2 MIO新都心ビル5階 | 048-859-7090 | 048-859-6827 | k-yamane@ecoclean-eng.com info@ecoclean-eng.com
12 | 株式会社エコ・プラン | 東京都 | https://www.ecology-plan.co.jp/ | 2025年は100件程の診断実績があります。業務系の施設が得意で空調、照明、EMSに関しては豊富な実績があります。お客様の脱炭素化をサポート致します。 | ○ | ○ | 0 | 0 | － | － | ○ | － | － | － | － | － | － | － | ○ | ○ | ○ | ○ | ○ | ○ | ○ | ○ | ○ | ○ | ○ | ○ | ○ | － | － | － | ○ | ○ | ○ | ○ | ○ | ◎ | － | ◎ | ◎ | ○ | ○ | ○ | ◎ | ○ | ○ | ○ | － | ○ | － | － | ○ | ○ | － | ◎ | － | － | ○ | － | ◎ | ○ | ○ | ◎ | 東京都新宿区西新宿7-20-1 住友不動産西新宿ビル22F | 050-5519-3306 | 03-3781-1910 | rtakayama@ecology-plan.co.jp em@ecology-plan.co.jp
13 | 株式会社エスコ | 東京都 | http://www.esco-co.jp | CO2削減ポテンシャル診断の「診断機関」として多数の採択実績がある他、官公庁施設の省エネ診断事業の受託、東京都の省エネ対策サポート事業者としての実績など、多方面での診断実績がございます。 | ○ | ○ | 0 | 0 | ○ | ○ | ○ | ○ | ○ | ○ | ○ | ○ | ○ | ○ | ○ | ○ | ○ | ○ | ○ | ○ | ○ | ○ | ○ | ○ | ○ | ○ | ○ | ○ | ○ | ○ | ○ | ○ | ○ | ◎ | ○ | ◎ | ○ | ○ | ◎ | ○ | ○ | ○ | ◎ | ◎ | ○ | ○ | ○ | ○ | ○ | ○ | ○ | ○ | ○ | ○ | ○ | ○ | ◎ | ◎ | ◎ | ○ | ○ | ○ | 東京都新宿区北新宿2丁目21番1号 新宿フロントタワー12階 | 070-7786-5546 | 03-5332-3512 | －
14 | 株式会社エナジーサービス | 東京都 | https://energy-s.co.jp/ | 省エネ・設計・施工・補助金のベストプランをご提案します。 | ○ | ○ | 12 | 0 | ○ | ○ | ○ | ○ | ○ | ○ | ○ | ○ | ○ | ○ | ○ | ○ | ○ | ○ | ○ | ◎ | ○ | ○ | ○ | ○ | ○ | ○ | ○ | ○ | ○ | ○ | ○ | ○ | ○ | ◎ | ○ | ◎ | ○ | ○ | ◎ | ○ | ○ | ○ | ○ | ○ | ○ | ○ | ○ | ◎ | ○ | ○ | ◎ | ○ | ○ | ○ | ○ | ○ | ○ | ○ | ◎ | ◎ | ○ | ◎ | 東京都豊島区東池袋1-34-5 いちご東池袋ビル6階 | 03-6264-9666 | － | info@energy-s.co.jp
15 | エネルギーアンドシステムプランニング株式会社 | 東京都 | https://solution-esp.com/ | エネルギー管理士、エネルギー診断プロフェッショナルの専門家により毎年工場等の省エネ診断を行っています。お客様に寄り添い、ユーティリティーから生産プロセスに至るまで最適なご提案、設備更新支援が可能です。 | ○ | ○ | 0 | 0 | ○ | ○ | ○ | ○ | ○ | ○ | ○ | ○ | ○ | ○ | ◎ | ○ | ○ | ◎ | ○ | ○ | ◎ | ○ | ○ | ○ | ○ | ○ | ○ | ○ | ○ | ○ | ○ | ○ | ○ | ○ | ○ | ○ | ○ | ○ | ◎ | ◎ | ◎ | ○ | ○ | ○ | ○ | ○ | ○ | ○ | ○ | ○ | ○ | ○ | ○ | ○ | ○ | ○ | ◎ | ○ | ◎ | ○ | ○ | ◎ | 東京都港区芝4-11-4 ハラビルⅡ7階 | 03-6381-7362 | － | t.kanaeda@solution-esp.com
16 | 株式会社エネルギーソリューションジャパン | 東京都 | https://www.es-jpn.com/ | CNを常識に！をミッションに、本事業の申請～実行支援・成果報告支援、設備補助金、SBT取得まで、製造業の脱炭素化を手厚く継続的に支援します。400件超のデータ計測実績を持ち、DX診断に挑戦し続けます。 | ○ | ○ | 6 | 15 | ○ | ○ | ○ | ○ | ○ | ○ | ○ | ○ | ○ | ○ | ○ | ○ | ○ | ○ | ○ | ○ | ◎ | ○ | ○ | ○ | ◎ | ◎ | ○ | ○ | ○ | ○ | ○ | ○ | ○ | ○ | ○ | ○ | ○ | ○ | ○ | ◎ | ○ | ○ | ○ | ○ | ○ | ○ | ◎ | ○ | ○ | ○ | ○ | ○ | ○ | ○ | ◎ | ○ | ○ | ○ | ◎ | ◎ | ○ | ◎ | 東京都中央区7丁目13番6号 サガミビル2F | 045-680-3360 | － | togami@es-jpn.com tech_support@es-jpn.com
17 | 一般社団法人エネルギーマネジメント協会 | 福岡県 | http://enea.jp/ | 当協会は令和7年度は約250施設の省エネ診断の実績を有しており、省エネお助け隊で11県約70社の企業支援を行っており、診断から支援までの一貫した取組が行えます。 | ○ | ○ | 0 | 0 | － | － | － | － | － | － | ○ | ○ | ○ | － | ◎ | ○ | ○ | ○ | ○ | ○ | ○ | ○ | ◎ | ○ | ○ | ○ | ○ | ○ | ○ | ○ | ○ | ○ | ○ | ○ | ◎ | ○ | ○ | ○ | ◎ | ○ | ○ | ○ | ◎ | ◎ | ○ | ○ | ○ | ○ | ○ | ○ | ○ | ○ | ○ | ○ | ○ | ○ | ○ | ○ | ◎ | ○ | ○ | ○ | 福岡県北九州市戸畑区中原新町2番1号 | 093-873-1333 | 093-873-1334 | kt_takada@yahoo.co.jp potential@enea.jp
18 | 株式会社エフエイオープン | 愛知県 | http://www.faopen.jp | 中部、関東、近畿でCO2削減や省エネルギーの調査・診断に実績があるベテランの専門家がおります。無線・センサーやIoT応用・DXでの対応も行っておりメーカー色のない中立的な立場で支援します。 | － | ○ | 0 | 0 | － | － | ○ | ○ | ○ | ○ | ○ | － | － | － | ◎ | ○ | ○ | ○ | ○ | ○ | ◎ | ○ | ○ | ○ | ◎ | ○ | ○ | ○ | ○ | ○ | ○ | ○ | ○ | ○ | ○ | ○ | ○ | ○ | ○ | ○ | ○ | ○ | ○ | ○ | ○ | ○ | ○ | ○ | ○ | ○ | ○ | ○ | ○ | ○ | ○ | ○ | ◎ | ○ | ◎ | ◎ | ○ | ○ | 愛知県名古屋市中区錦3-11-25 アーク栄錦ニュービジネスビル405号 | 052-228-8433 090-6807-2252 | 052-228-8089 | ishihara@faopen.jp s_ishihara@mx5.suisui-w.ne.jp
19 | 株式会社エフ・ユー | 東京都 | https://f-you.co.jp/ | 省CO２型システム改修事業およびDX型CO２削減対策実行事業共に支援可能であり、豊富な経験・実績からお客さまのニーズに合わせて、省エネルギー・省CO２対策を支援いたします。 | ○ | ○ | 0 | 0 | － | ○ | ○ | ○ | ○ | ○ | － | － | － | － | ◎ | ○ | ○ | ○ | ○ | ○ | ○ | ○ | ○ | ○ | ○ | ○ | ○ | ○ | － | ○ | ○ | ○ | ○ | ○ | ○ | ○ | － | ◎ | ○ | ○ | ○ | ○ | ○ | ○ | ○ | ○ | ○ | ○ | － | ○ | ○ | ○ | ○ | ○ | ○ | － | ◎ | － | ○ | ○ | ○ | ○ | 東京都中央区日本橋兜町13-2 兜町偕成ビル本館7階 | 050-1871-0912 | 03-5623-7008 | ikeura@f-you.co.jp energy_conservation@f-you.co.jp
20 | 株式会社大阪ガスファシリティーズ | 大阪府 | https://www.ogfa.co.jp | エネルギー関連の専門家集団として長年の経験があります。まずは運用改善にて初期投資なしで、省エネ省コスト効果を狙います。さらに補助金もうまく活用して、合理化投資のお手伝いができます。 | ○ | － | 2 | 0 | － | － | － | － | － | ○ | － | － | － | － | － | － | － | － | － | － | － | － | － | － | － | － | ◎ | ◎ | ○ | ○ | ○ | ◎ | ○ | ○ | ○ | － | － | ○ | ◎ | ○ | ○ | ○ | ○ | ○ | ○ | ○ | － | ○ | － | － | ○ | ◎ | － | ◎ | － | － | ◎ | ○ | ◎ | ◎ | ○ | － | 大阪府大阪市東成区中道1町目4番2号 | 06-6978-5855 | 06-6978-5856 | sh-miwa@ogfa.co.jp
21 | 株式会社オオスミ | 神奈川県 | https://www.o-smi.co.jp/ | お客様とのコミュニケーションを重要視し、現状と改善効果の見える化（DX削減実行事業）を行い、商材メーカーではない第三者の立場から、客観的な診断と初期投資のかからない運用改善提案に主眼をおいています。 | － | ○ | 2 | 0 | ○ | ○ | ○ | ○ | ○ | ○ | ○ | ○ | ○ | ○ | ◎ | ○ | ○ | ○ | － | － | ○ | ○ | － | － | ◎ | ○ | ○ | － | － | － | ◎ | ○ | － | ○ | ○ | ○ | ○ | ○ | ◎ | ○ | ◎ | ◎ | ○ | ○ | － | ○ | － | ○ | ○ | － | ○ | － | － | － | － | ○ | ◎ | ◎ | ○ | ○ | ◎ | ○ | 神奈川県横浜市瀬谷区五貫目町20-17 | 080-5536-3891 | － | m.iijima@o-smi.co.jp shift2026@o-smi.co.jp
22 | 兼松ペトロ株式会社 | 東京都 | https://www.kanematsu-oilgas.co.jp/ | 特に熱分野の省エネ診断を強みとしており、各種工場の設備改善のアイデア豊富。また、石油製品、ＬＰＧ、ＬＮＧ等のエネルギー販売実績を有しており、診断に合わせて燃料転換による省エネ・省CO2のご提案も可能。 | ○ | ○ | 0 | 0 | － | － | ○ | － | ○ | ○ | － | － | － | － | ◎ | ○ | － | ○ | ○ | ○ | ○ | ○ | ○ | ○ | ○ | ○ | ○ | ○ | ○ | － | ○ | － | － | － | － | － | － | － | ◎ | ◎ | ○ | ○ | ○ | ○ | － | ○ | ◎ | ○ | ○ | － | ○ | － | ○ | ○ | ○ | ○ | ◎ | ○ | ◎ | ◎ | ○ | ○ | 東京都千代田区神田須田町1-1 | 03-5289-0482 | － | ryo_kodama@kanematsu-oilgas.co.jp
23 | 一般社団法人環境エネルギー事業協会 | 大阪府 | https://ene.or.jp/ | 幅広い業種・設備のCO2削減を支援致します。CO2削減計画、GHG算定、GHG検証、SBT認定等の支援実績が多数あり、脱炭素経営の全般をサポートします。 | ○ | ○ | 32 | 13 | ○ | ○ | ○ | ○ | ○ | ○ | ○ | ○ | ○ | ○ | ◎ | ○ | ○ | ○ | ○ | ○ | ◎ | ○ | ○ | ○ | ◎ | ○ | ○ | ○ | ○ | ○ | ○ | ○ | ○ | ○ | ○ | ○ | ○ | ○ | ○ | ◎ | ○ | ◎ | ○ | ○ | ○ | ○ | ○ | ○ | ○ | ○ | ○ | ○ | ○ | ○ | ◎ | ○ | ◎ | ○ | ◎ | ◎ | ○ | ○ | 大阪府大阪市淀川区宮原1-19-23 ステュディオ新御堂910号室 | 06-7878-5274 | － | s.itou@ene.or.jp info@ene.or.jp
24 | 関西電力株式会社 | 大阪府 | https://www.kepco.co.jp/ | ゼロカーボンの実現に向けて、DXシステムを活用した計画策定から具体策までの様々なソリューションサービスをご提供し、お客さまとともにCO2排出量削減を実現します。 | ○ | ○ | 0 | 0 | ○ | ○ | ○ | ○ | ○ | ○ | ○ | ○ | ○ | － | ◎ | ○ | ○ | ○ | ○ | ○ | ○ | ○ | ○ | ○ | ◎ | ○ | ○ | ○ | ○ | ○ | ○ | ○ | ○ | ○ | ○ | ○ | ○ | ◎ | ◎ | ○ | ◎ | ○ | ○ | ○ | ○ | ○ | ○ | ○ | ○ | ○ | ◎ | ○ | ○ | ○ | ○ | ○ | ◎ | ◎ | ◎ | ○ | ○ | ○ | 大阪府大阪市北区中之島3-6-16 | 070-8691-8208 | 06-6448-2350 | ikeda.masahiro@d2.kepco.co.jp
25 | 株式会社グリーン | 福岡県 | － | エネルギー管理の専門家により省エネ診断を行います。ビルから工場まで、あらゆる設備の運用改善と投資改善をご提案いたします。DXに関しては改善提案から計測・計量、効果検証を行います。 | ○ | ○ | 0 | 0 | － | － | － | － | － | － | ○ | － | ○ | ○ | ◎ | ○ | ○ | ○ | ○ | ○ | ○ | ○ | ○ | ○ | ◎ | ○ | ○ | ○ | － | ○ | ○ | ○ | ○ | ◎ | ○ | ○ | － | ○ | ◎ | ○ | ○ | ◎ | ◎ | ○ | ○ | ○ | ○ | ○ | － | － | ○ | － | － | ○ | ○ | ○ | ◎ | ◎ | ◎ | ○ | ○ | ○ | 福岡県福岡市博多区下川端町10-5-502 | 092-409-8813 | 092-409-8814 | m.aoki@green-se.co.jp
26 | 株式会社グリーンエキスパート | 福岡県 | https://www.greenexpert.co.jp | エネルギー管理・省エネを継続的にサポートします。エネルギー管理士・エネルギー管理プロフェッショナル・エネルギー環境エキスパート・ビル省エネ診断技術者を有する省エネ診断専門集団です。 | ○ | ○ | 0 | 0 | ○ | ○ | ○ | ○ | ○ | ○ | ○ | ○ | ○ | ○ | ○ | ○ | ○ | ○ | ○ | － | ○ | ○ | ○ | － | ◎ | ○ | ○ | － | － | ○ | ○ | ○ | ○ | ○ | ◎ | ◎ | － | ○ | ◎ | ○ | ○ | ○ | ○ | ○ | ○ | ○ | ○ | ◎ | ○ | ○ | ○ | ○ | ○ | ◎ | ○ | ○ | ◎ | ◎ | ◎ | ○ | ○ | － | 福岡県福岡市中央区赤坂1-7-5 | 092-791-4648 | － | h.hirata@greenexpert.co.jp info@eb-mix.com
27 | グンゼエンジニアリング株式会社 | 兵庫県 | https://www.gunze.co.jp/engineering/ | ポテンシャル診断の実績は、平成22年から令和2年で87件です。ESCO事業や省エネ改修工事実績や経験から具体的な省エネ対策を提案します。DXシステムを活用した削減実行事業にも対応しております。 | ○ | ○ | 0 | 0 | ※ | ○ | ○ | ○ | ○ | ○ | ○ | ○ | ○ | ○ | ◎ | ○ | ○ | ○ | ○ | ○ | ◎ | ○ | ○ | ○ | ○ | ○ | ○ | ○ | ○ | ○ | ○ | ○ | ◎ | ○ | ○ | ○ | ○ | ○ | ◎ | ○ | ○ | ◎ | ○ | ○ | ○ | ○ | ○ | ◎ | ○ | ○ | ○ | ○ | ○ | ○ | ○ | ○ | ○ | ○ | ○ | ◎ | ◎ | ◎ | 兵庫県尼崎市塚口本町4-8-1 | 06-6423-5000 | 06-6423-0385 | hidetomo.hara@gunze.co.jp
28 | 西部ガス株式会社 | 福岡県 | https://www.saibugas.co.jp/ | スモールスタートが可能な「エネルギー量見える化システム」をお客様に提案しています。そのノウハウを用いて、お客様のシステムに応じた「DX型計画支援」も対応可能です。 | ○ | ○ | 2 | 2 | － | － | － | － | － | － | ※ | － | ※ | － | ○ | ○ | ○ | ○ | ○ | ○ | ○ | ○ | － | ○ | ○ | ○ | ○ | ○ | ○ | － | ○ | ○ | ○ | ◎ | ○ | ◎ | ○ | ◎ | ○ | ◎ | ○ | ○ | ○ | ○ | ○ | ◎ | ○ | ○ | ○ | － | ◎ | ○ | ○ | ○ | ○ | ○ | ◎ | ◎ | ○ | ◎ | ○ | ○ | 福岡県福岡市博多区1丁目17番1号 | 092-633-2261 | 092-633-2281 | junji.tokuoka@saibugas-group.com
29 | 三究知株式会社 | 群馬県 | https://sankyuuto.com/ | 全ての設備の診断が可能です。計測機器は流量計、圧力計、電力計、エアー漏れ計測器等を備えております。BEMS、FEMSの構築も多くの実績がありオリジナルのオープンシステムで様々な見える化に対応可能です。 | ○ | ○ | 0 | 0 | ○ | ○ | ○ | ○ | ○ | ○ | ○ | ○ | ○ | ○ | ○ | ○ | ○ | ○ | ○ | ○ | ◎ | ○ | ○ | ◎ | ○ | ○ | ○ | ○ | ○ | ○ | ○ | ○ | ◎ | ○ | ○ | ○ | ○ | ○ | ○ | ○ | ○ | ◎ | ○ | ○ | ○ | ◎ | ○ | ○ | ○ | ○ | ○ | ○ | ○ | ○ | ◎ | ○ | ◎ | ◎ | ◎ | ○ | ○ | ○ | 群馬県高崎市下之城584番地70 高崎市産業創造館206号室 | 027-347-1388 | 027-347-1388 | t.ishikawa@sankyuuto.com contact@sankyuuto.com
30 | 株式会社サンワコン | 福井県 | https://www.sanwacon.co.jp/ | コンサルタントという中立的な立場から、ゼロカーボン達成に向けたエネルギーマネジメントの対策について幅広くご提案いたします。また、補助事業の活用など、対策の実施についても継続的にフォローいたします。 | ○ | ○ | 0 | 0 | ○ | ○ | ○ | ○ | ○ | ○ | ○ | ○ | ○ | ○ | ○ | ○ | ○ | ○ | ○ | ○ | ○ | ○ | ○ | ○ | ○ | ◎ | ○ | ○ | ○ | ○ | ○ | ◎ | ○ | ○ | ○ | ◎ | ○ | ○ | ◎ | ○ | ○ | ○ | ○ | ○ | ○ | ○ | － | ◎ | ○ | ○ | ○ | ◎ | ○ | ○ | ○ | － | ◎ | ○ | ◎ | ○ | ◎ | ○ | 福井県福井市花堂北1-7-25 | 0776-32-6163 | 0776-36-3300 | e.ogura@sanwacon.co.jp ene@sanwacon.co.jp
31 | ＪＦＥ西日本ジーエス株式会社 | 広島県 | https://jfe-ngs.co.jp/ | エネルギー管理士により数々の省エネ診断を実施してまいりました。事業者様のご要望に最適な診断・運用改善などをご提案させて頂きます。どうぞ宜しくお願い致します。 | ○ | ○ | 0 | 0 | － | － | － | － | － | ○ | ○ | ○ | － | － | ○ | ○ | ○ | ○ | ○ | ○ | ○ | ○ | ○ | ◎ | ◎ | ○ | ○ | ○ | ○ | ○ | ○ | ○ | ○ | ○ | ○ | ○ | ○ | ○ | ○ | ○ | ○ | ○ | ○ | ○ | ○ | ○ | ◎ | ○ | ○ | ○ | ○ | ○ | ○ | ○ | ○ | ○ | ○ | ○ | ○ | ○ | ○ | ○ | 広島県福山市福山市鋼管町1番地 | 084-945-3835 | 084-945-7386 | takuya.yasuhara@jfe-ngs.co.jp kiyofumi-shibuya@jfe-ngs.co.jp
32 | 四国電力株式会社 | 香川県 | https://www.yonden.co.jp/business/solution/ | 工場等のエネルギー使用を詳細に分析し、ヒートポンプや電気加熱への電化提案や、省エネ設備への更新など、CO₂削減と省コストを両立する最適な省エネ提案を行います。 | ○ | － | 2 | 0 | － | － | － | － | － | － | － | ○ | － | － | ◎ | ○ | ○ | ○ | ○ | － | ○ | ○ | ○ | ○ | ○ | ○ | ○ | ○ | ○ | ○ | ○ | ○ | ○ | ○ | ○ | ◎ | － | ◎ | ◎ | ○ | ○ | ○ | ○ | ◎ | － | ○ | － | ○ | － | － | ◎ | ○ | ○ | ○ | ○ | － | ◎ | ○ | ◎ | ○ | ○ | ◎ | 香川県高松市丸の内2-5 | 090-8213-4738 | 087-825-3007 | kagawa17668@yonden.co.jp
33 | 静岡ガス・エンジニアリング株式会社 | 静岡県 | https://www.shizuokagas.co.jp/engineering/ | 静岡ガス株式会社の１００％子会社であり、エンジニアリングに関する事業を行っております。保有計器は燃焼関係をはじめ多岐に渡り、各種計測に対応いたします。 | ○ | ○ | 0 | 0 | － | － | － | － | ○ | － | － | － | － | － | ○ | ○ | ○ | ○ | ○ | ○ | ○ | ○ | ○ | ○ | ○ | ○ | ○ | ○ | － | － | － | － | ◎ | ◎ | ○ | ◎ | － | ○ | ◎ | ○ | ○ | ○ | ○ | ○ | － | ○ | ◎ | ○ | － | － | ◎ | ○ | － | ○ | － | － | ○ | ○ | ○ | ◎ | ◎ | ◎ | 静岡県静岡市駿河区八幡1丁目5番38号 | 0545-51-9230 | 0545-51-9245 | shikatot@shizuokagas.co.jp
34 | 一般社団法人省エネプラットフォーム協会 | 大阪府 | https://www.s-platform.or.jp | 省エネお助け隊の省エネ支援機関として約600件の省エネ診断実績があり､計測による伴走支援も行っています｡経験豊富な専門家が在席していますので､事業者様のご要望に沿った支援を提供します｡ | ○ | ○ | 0 | 0 | － | － | － | ※ | ※ | ○ | － | － | － | － | ○ | ○ | ○ | ○ | ◎ | ○ | ◎ | ○ | ○ | ○ | ◎ | ○ | ○ | ○ | ○ | ○ | ○ | ○ | ○ | ○ | ○ | ○ | ○ | ○ | ○ | ○ | ◎ | ◎ | ○ | ○ | ○ | ◎ | ○ | ○ | ○ | ○ | ○ | ○ | ○ | ○ | ○ | ○ | ◎ | ○ | ◎ | ○ | ○ | ○ | 大阪府大阪市西区西本町1丁目13-38 西本町新興産ビル802A | 090-6553-2650 | 06-6585-9273 | sg.hashimoto.spf@gmail.com
35 | 信幸プロテック株式会社 | 岩手県 | https://www.srs.co.jp | 弊社は、空調機器メーカの指定サービス店として、吸収冷温水機、ＧＨＰ、ＥＨＰの試運転、メンテナンス、設備工事を主業務としております。受診事業者のニーズに合わせた診断が可能です。エネルギー管理士３名在籍 | ○ | ○ | 0 | 0 | － | ※ | － | － | － | － | － | － | － | － | ◎ | ○ | ○ | － | － | － | ○ | ○ | － | － | ○ | ◎ | ◎ | － | － | ○ | ○ | ○ | ○ | ○ | ○ | ○ | ○ | ○ | ◎ | ○ | ○ | ○ | ◎ | ◎ | ○ | ○ | － | ○ | ○ | － | ○ | ○ | ○ | ○ | ○ | ○ | ◎ | ○ | ○ | ○ | ○ | ○ | 岩手県紫波郡矢巾町大字広宮沢7-303 | 090-1062-2453 | 019-697-7209 | info@srs.co.jp yoshito@sumuzu.jp
36 | 株式会社スズキケンショウ | 石川県 | https://kensyo.suzukan.jp | 石川県を中心とした診断機関として地域の役割を担う一方で、ポテンシャル診断の6割が優良診断結果としてポテンシャル診断ホームページに掲載され診断事業の3割が導入事業に採択されています。 | ○ | ○ | 0 | 0 | － | － | － | ○ | － | － | － | － | － | － | ○ | ○ | ○ | ○ | ○ | ○ | ○ | ○ | ○ | ○ | ○ | ◎ | ○ | ○ | ○ | ○ | ○ | ○ | ○ | ○ | ○ | ○ | ○ | ○ | ◎ | ○ | ○ | ○ | ○ | ○ | ○ | ○ | ○ | ○ | ○ | ○ | ○ | ○ | ○ | ◎ | ○ | ○ | ○ | ◎ | ◎ | ○ | ○ | ○ | 石川県金沢市尾張町2-9-23 | 076-234-0568 | 076-234-0598 | suzuken@vega.ocn.ne.jp tadashi.hashimoto@suzukan.jp
37 | 株式会社スマート・リソース | 東京都 | https://smartresource.jp/ | 当社は2012年の事業開始以降、給湯・空調熱源に特化し、ホテル、旅館、温浴施設、病院・介護施設、ゴルフ場、フィットネスクラブ、商業施設等を中心に、熱源改修の企画・コンサルティング業務を行っております。 | ○ | － | 1 | 0 | ○ | ○ | ○ | ○ | ○ | ○ | ○ | ○ | ○ | ○ | － | － | － | － | － | － | － | － | － | － | － | － | － | － | － | － | － | － | ◎ | ◎ | － | ◎ | － | ○ | ◎ | ○ | ◎ | － | － | ○ | － | ○ | － | ○ | － | － | ◎ | － | － | － | － | － | ○ | ◎ | ○ | ◎ | － | ◎ | 東京都千代田区平河町2-7-5 | 03-6272-6952 | － | ssomemiya@smartresource.jp hojyokin@smartresourcegr.onmicrosoft.com
38 | スリーベネフィッツ株式会社 | 東京都 | https://www.3benefits.jp/ | 弊社は省エネコンサルタントとしてESCOでの新規設備導入、既存設備の設定チューニング、運用改善等を幅広い業種で提案しており、特許取得した熱源最適制御システムなど多数の省エネ改善実績があります。 | ○ | ○ | 2 | 1 | ○ | ○ | ○ | ○ | ○ | ○ | ○ | ○ | ○ | ○ | ○ | ○ | ○ | ○ | ○ | ○ | ○ | ○ | ○ | ○ | ○ | ○ | ○ | ○ | ○ | ○ | ○ | ○ | ○ | ○ | ○ | ◎ | ◎ | ◎ | ◎ | ○ | ◎ | ○ | ○ | ○ | ○ | ◎ | － | ○ | ○ | ○ | ○ | ○ | ○ | ○ | ○ | ○ | ◎ | ◎ | ◎ | ○ | ○ | ○ | 東京都港区芝3-22-7 芝NKビル3階 | 03-6453-6905 | 03-6453-6906 | irisawa@3benefits.jp kanribu1@3benefits.jp
39 | ＳＯＭＰＯリスクマネジメント株式会社 | 東京都 | https://www.sompo-rc.co.jp/services/view/68 | 一級建築士およびエネルギー管理士などの専門家により、業務を行います。特に空調・熱源廻りの自動制御関連および照明関連の見識を活かし、建物に適した計画を提案いたします。 | － | ○ | 0 | 0 | － | ※ | ○ | ○ | ○ | ○ | ○ | ○ | ○ | ○ | － | － | ○ | ○ | － | － | ○ | － | － | － | － | ○ | － | － | － | － | － | － | － | ○ | － | － | － | ◎ | ◎ | ○ | ◎ | ○ | ◎ | ○ | ○ | ○ | － | － | － | － | ○ | ○ | ○ | ○ | ○ | ○ | ○ | ○ | ○ | ○ | ○ | ○ | 東京都新宿区西新宿1-24-1 エステック情報ビル | 03-6627-3954 | － | mmizota27@sompo-rc.co.jp
40 | ダイキン工業株式会社 | 大阪府 | － | － | ○ | ○ | 4 | 0 | ○ | ○ | ○ | ○ | ○ | ○ | ○ | ○ | ○ | ○ | － | － | － | － | － | － | － | － | － | － | － | － | － | － | － | － | ○ | － | － | － | － | ○ | － | ○ | ◎ | － | ○ | － | ○ | － | － | － | － | ○ | － | － | ○ | － | － | － | － | － | ○ | ○ | ○ | ○ | ○ | ○ | 大阪府大阪市北区梅田1-13-1 大阪梅田ツインタワーズ・サウス | 06-6809-1913 | 06-6809-1917 | svc.hojokin@daikin.co.jp
41 | 中国電力株式会社 | 広島県 | https://biz.energia.co.jp/ | IoT型のエネルギー計測システムの導入支援、および計測データの活用により、最適な省エネ対策、高効率システムの購入検討、燃料転換のご提案など、省エネ・省コスト・脱炭素化の取り組みをサポートします。 | － | ○ | 9 | 3 | － | － | － | － | － | － | ○ | － | － | － | ◎ | ○ | － | ○ | ○ | － | ◎ | ○ | ○ | ○ | ○ | ◎ | ○ | － | － | － | － | － | － | － | － | － | － | － | ○ | ○ | ○ | ◎ | ○ | ○ | － | ◎ | － | ◎ | － | － | ○ | ○ | － | ○ | ○ | － | ◎ | ◎ | ○ | ○ | ○ | ◎ | 広島県広島市中区小町4番33号 | 080-9958-0675 | 082-544-2574 | tsuyoshi.ueoka.fn@hd.energia.co.jp support.shift@hd.energia.co.jp
42 | 一般社団法人中部産業連盟 | 愛知県 | https://www.chusanren.or.jp/ | 製造業を中心に、省エネや脱炭素も含めたコンサルティングやセミナーを50年余り提供してきました。省エネ診断、GHG排出量算定、LCA、SBT認定取得、補助金申請等支援させていただきます。 | － | ○ | 1 | 0 | － | ○ | ○ | ○ | ○ | ○ | ○ | ○ | ○ | － | ○ | ○ | ○ | ○ | ○ | ○ | ◎ | ○ | ○ | ○ | ◎ | ◎ | ○ | ○ | ○ | ○ | ○ | ○ | ○ | ○ | ○ | ○ | ○ | ○ | ◎ | ○ | ○ | ○ | ◎ | ○ | ○ | ○ | ○ | ○ | ○ | ○ | ○ | ○ | ○ | ○ | ◎ | ○ | ◎ | ○ | ◎ | ○ | ◎ | ○ | 愛知県名古屋市東区白壁三丁目12-13 | 052-931-3183 | 052-931-5198 | kinoshita@chusanren.or.jp global@chusanren.or.jp
43 | 中部電力ミライズ株式会社 | 愛知県 | https://miraiz.chuden.co.jp/ | 当社はビルや工場内のエネルギーのムダを調査し、エネルギー利用設備の見える化やデータ分析による運用改善など多くの提案実績があります。特に中部地区で盛んな輸送機械製造業について豊富な知見を有しています。 | ○ | ○ | 1 | 0 | － | ○ | ○ | ○ | ○ | ※ | － | － | － | － | ○ | ○ | ○ | ○ | ○ | ○ | ◎ | ○ | ○ | ○ | ○ | ◎ | ◎ | ○ | ○ | ○ | ○ | ○ | － | ○ | － | ○ | ○ | ○ | ◎ | ○ | ○ | ◎ | ○ | ◎ | － | ○ | ○ | ○ | ○ | － | ○ | ○ | ○ | ○ | ○ | ○ | ○ | ○ | ◎ | ○ | ◎ | ◎ | 愛知県名古屋市東区東新町1番地 | 052-740-6928 | 050-7771-0580 | sugimoto.yukio2@chuden.co.jp
44 | 千代田興産株式会社 | 福岡県 | https://www.cknet.co.jp/ | 産業現場やオフィスにおけるエネルギー管理において、長年培ってきた電気技術を基にエネルギーマネジメントを融合させ、お客様の環境負荷低減と最適化を実現します。 | ○ | ○ | 0 | 0 | － | － | － | － | － | － | － | － | ○ | － | ◎ | ○ | － | － | － | － | ○ | ○ | － | － | － | ○ | ○ | ○ | ○ | ○ | ○ | ○ | ○ | ○ | － | ◎ | ○ | ◎ | ○ | ○ | ○ | ○ | ◎ | ◎ | － | ○ | － | ○ | ○ | － | ○ | ◎ | ○ | ○ | － | ○ | ◎ | ○ | ◎ | ○ | ○ | ◎ | 福岡県福岡市中央区白金2-5-16 | 092-533-2983 | 092-533-2998 | sonoda.mitsuhiro@cknet.co.jp
45 | 株式会社テクノプランニング | 東京都 | https://techno-pl.co.jp/ | 弊社は省エネ診断、補助金申請取得支援、設備工事、アフターサポート等を一貫して行っている会社です。診断実績は793件あり、空調のみ照明のみと偏った診断ではなく全般的な診断が可能です。 | ○ | ○ | 1 | 0 | ○ | ○ | ○ | ○ | ○ | ○ | ○ | ○ | ○ | ○ | ○ | ○ | ○ | ○ | ○ | ○ | ○ | ○ | ○ | ○ | ○ | ○ | ○ | ○ | ○ | ○ | ○ | ○ | ◎ | ○ | ○ | ◎ | ○ | ◎ | ◎ | ○ | ○ | ○ | ◎ | ○ | ○ | ○ | ○ | ○ | ○ | ○ | ◎ | ○ | ○ | ○ | ○ | ○ | ◎ | ◎ | ◎ | ○ | ○ | ○ | 東京都千代田区神田和泉町1-3-3 タイワビル10F | 03-5829-6768 | 03-5829-6736 | con@techno-pl.co.jp
46 | 一般社団法人東京エネルギー情報ネットワークス | 東京都 | https://www.re-networks.tokyo/ | 工場、医療施設、老健施設、商業施設等の設計・施工計画・設備更新計画等に携わった技術士・エネルギー管理士が省エネ診断・計測を行い、脱炭素技術を用いて最適な省エネ改善提案及び設備更新計画をご提案します。 | ○ | ○ | 2 | 0 | ○ | ○ | ○ | ○ | ○ | ○ | ○ | ○ | ○ | ○ | ◎ | ○ | ○ | ○ | ○ | ○ | ○ | ○ | ○ | ○ | ○ | ○ | ○ | ○ | ○ | ○ | － | ○ | ○ | ○ | ○ | ◎ | ○ | ◎ | ◎ | ○ | ○ | ○ | ◎ | ○ | ○ | ○ | － | ○ | ○ | ○ | ◎ | ○ | ○ | ○ | ○ | － | ◎ | ○ | ◎ | ◎ | ○ | ○ | 東京都中央区銀座1-22-11 銀座大竹ビジデンス2階 | 090-7281-5341 | 044-976-4236 | tetsuya-ichikawa@b01.itscom.net
47 | 一般社団法人東京環境経営研究所 | 東京都 | https://www.tkk-lab.jp/ | エネルギー管理士・電気主任技術者などの専門家により直近５年間で154施設の省エネ診断を行っています。事業者様に寄り添い、運用と設備の両面から改善をご提案、DX及び設備企画の豊富な経験と知識があります。 | － | ○ | 0 | 0 | － | － | ○ | － | － | － | － | － | － | － | ◎ | ○ | ○ | ○ | ○ | ○ | ◎ | ○ | ○ | ○ | ○ | ◎ | ○ | ○ | ○ | ○ | ○ | ○ | ○ | ○ | ○ | ○ | ○ | ○ | ○ | ○ | ○ | ○ | ○ | ○ | ○ | ◎ | ○ | ◎ | ○ | ○ | ◎ | ○ | ○ | ○ | ○ | ○ | ○ | ◎ | ◎ | ○ | ◎ | ○ | 東京都千代田区麹町1丁目8番地 麹町ATIビル3F | 090-7810-2544 | － | yokomizo.masahiko@tkk-lab.jp
48 | 東テク株式会社 | 東京都 | https://www.totech.co.jp/ | 全業種の中で、病院・老健施設が最も得意分野です。また、設備分類でいえば、熱源・空調全般が最も得意分野です。マッチングの時にご配慮頂けますと幸いです。 | ○ | ○ | 0 | 0 | ○ | ○ | ○ | ○ | ○ | ○ | － | － | ○ | － | ○ | － | － | － | － | － | － | － | － | － | － | ○ | － | － | － | ○ | ○ | ○ | － | ○ | ○ | ◎ | － | ◎ | ◎ | ○ | ○ | ○ | ◎ | ○ | － | ○ | － | ○ | ○ | － | ◎ | ○ | ○ | ○ | － | ○ | ○ | ◎ | ◎ | ○ | ○ | ◎ | 東京都中央区日本橋本町3-11-11 | 03-6632-7022 | 03-6632-7760 | akagi-r@totech.co.jp kumakura-y@totech.co.jp
49 | とおみね技術士事務所 | 長野県 | https://www.lcv.ne.jp/~clouds/ | 過去10年で約150件の省エネ診断実績、および省エネ等補助金支援実績があります。エネルギー消費の特徴を的確に捉えた運用対策と更新対策の提案、及び対策実施方法や脱炭素の進め方をご提案いたします。 | ○ | ○ | 1 | 0 | － | － | ○ | ○ | ○ | － | － | － | － | － | ○ | － | － | － | － | － | ○ | ○ | ○ | ◎ | ○ | ◎ | ◎ | ○ | ○ | ○ | ○ | ○ | ○ | ○ | ○ | ○ | ○ | ○ | ○ | ○ | ○ | ◎ | ○ | － | ○ | ○ | ○ | ◎ | ○ | ○ | ○ | ○ | ○ | ○ | ◎ | ○ | ◎ | ○ | ◎ | ◎ | ○ | ○ | 長野県諏訪郡富士見町9758-41 | 090-4462-9801 | － | clouds.tomine@gmail.com
50 | 株式会社ナレッジリーン | 東京都 | https://www.kmri.co.jp/ | 創業以来累計900件以上(民間、公共施設ともに実績あり)の省エネ診断の実績があります。事業者様のお困りごとやご要望を確認し、双方納得しながら診断を進めて参ります。 | ○ | － | 4 | 0 | ○ | ○ | ○ | ○ | ○ | ○ | ○ | ○ | ○ | ○ | ◎ | ○ | ○ | ○ | ○ | ○ | ○ | ○ | ○ | ○ | ○ | ○ | ○ | ○ | ○ | ○ | ○ | ○ | ○ | ○ | ○ | ○ | ○ | ◎ | ◎ | ◎ | ○ | ○ | ○ | ○ | ○ | ○ | ○ | ○ | ○ | ○ | ○ | ○ | ○ | ○ | ◎ | ○ | ◎ | ◎ | ◎ | ○ | ○ | ○ | 東京都港区赤坂2-4-6 赤坂グリーンクロス21階 | 03-6450-1877 080-3702-0179 | 03-6800-5556 | s.inoue@kmri.co.jp esg@kmri.co.jp
51 | 日本カーボンマネジメント株式会社 | 東京都 | https://j-cm.jp/ | 過去5年間で診断204件の豊富な実績とDXシステム導入経験を活かし、計測データの分析や最適な省エネ設備導入のプランニングにより、様々な業種の事業者様に効果的な省エネ対策をご提案いたします。 | ○ | ○ | 4 | 2 | － | ○ | ○ | ○ | ○ | ○ | ○ | ○ | ○ | － | ◎ | ○ | ○ | ○ | ○ | ○ | ○ | ○ | ○ | ○ | ○ | ○ | ○ | ○ | ○ | ○ | ○ | ◎ | ○ | ○ | ○ | ○ | ○ | ◎ | ◎ | ○ | ○ | ○ | ○ | ○ | ○ | ○ | ○ | ◎ | ○ | ○ | ○ | ○ | ○ | ○ | ◎ | ○ | ◎ | ◎ | ◎ | ○ | ○ | ○ | 東京都板橋区板橋1-48-17 協立コーポレーション第2ビル2F | 03-6912-4471 | 03-6912-4472 | jcm-consulting@j-cm.jp
52 | 日本電技株式会社 | 東京都 | https://www.nihondengi.co.jp/ | 弊社は、空調の自動制御で培った技術を活かし、お客様の省エネニーズにお応えします。省エネ改修、運用改善、ESCOサービス、設備更新に加え、補助金活用支援まで、省エネサービスを一貫して提供します。 | ○ | ○ | 0 | 0 | ○ | － | ※ | － | ※ | ○ | ○ | － | － | － | ○ | ○ | ○ | ○ | ○ | ○ | ○ | ○ | ○ | ○ | ○ | ○ | ○ | ○ | ○ | ○ | ○ | ○ | ○ | ○ | ○ | ○ | ○ | ○ | ◎ | ○ | ○ | ○ | ○ | ○ | ○ | ○ | ○ | ○ | ○ | ○ | ○ | ○ | ○ | ◎ | ○ | ○ | ◎ | ○ | ○ | ○ | ○ | ○ | 東京都墨田区両国2-10-14 両国シティコア6F | 03-5624-1009 | 03-5624-6510 | saito.yuichiro@nihondengi.co.jp
53 | 株式会社ネクストプラス | 富山県 | https://kk-nextplus.co.jp/ | エネルギー供給事業者のグループ会社として、幅広く多様な設備の計測・データ分析を行っています。低炭素化に向けて、燃料転換と見える化による省エネ制御を組合せた提案を得意としています。 | ○ | － | 0 | 0 | － | － | － | ※ | － | － | － | － | － | － | ○ | ○ | ○ | ○ | ◎ | ○ | ○ | ○ | ○ | ○ | ○ | ○ | ○ | ○ | ○ | ○ | － | ○ | ◎ | ○ | ○ | ◎ | ○ | ○ | ◎ | ◎ | ○ | ○ | ○ | ○ | ○ | ○ | ○ | ○ | ○ | ○ | ◎ | ○ | ○ | ○ | ○ | ○ | ◎ | ○ | ◎ | ◎ | ○ | ○ | 富山県富山市上野新町3-11 | 076-443-2630 | 076-443-2628 | toshiyuki-sakai@ngas.co.jp
54 | 株式会社ノースパワー | 北海道 | http://www.northpower.co.jp/ | 工場・商業施設など多くの分野での省エネに取り組んでいます。DX型CO2削減対策実行支援事業では多く計測機器で分析、報告を実施します。設備更新支援では豊富な経験で支援しております。 | ○ | ○ | 4 | 0 | ○ | － | － | － | － | － | － | － | － | － | ◎ | ○ | ○ | ○ | ○ | ○ | ○ | ◎ | ◎ | ○ | ○ | ○ | ○ | ○ | ○ | ○ | ○ | ○ | － | ○ | ○ | ○ | ○ | － | ○ | ◎ | ○ | ◎ | ○ | ○ | ○ | ○ | ○ | ○ | ○ | ○ | ○ | ◎ | ○ | ○ | ○ | ○ | ◎ | ◎ | ◎ | ○ | ○ | ○ | 北海道札幌市白石区本郷通7丁目北6-20 | 011-598-1885 | 011-598-1886 | tsuchida@northpower.co.jp m.tuchida@northpower.jp
55 | ピコットエナジー株式会社 | 東京都 | https://www.picot-e.co.jp/ | 大企業から中小企業まで様々な企業・団体の脱炭素化支援を行っています。特に製造業についての診断で定評があり、多くの依頼をいただいております。 | ○ | ○ | 1 | 0 | ○ | ○ | ○ | ○ | ○ | ○ | ○ | ○ | ○ | ○ | ◎ | ○ | ○ | ○ | ○ | ○ | ◎ | ○ | ○ | ○ | ◎ | ○ | ○ | ○ | ○ | ○ | ○ | ○ | ○ | ○ | ○ | ○ | ○ | ○ | ○ | ○ | ○ | ◎ | ○ | ○ | ○ | ◎ | ○ | ○ | ○ | ○ | ○ | ○ | ○ | ○ | ◎ | ○ | ◎ | ○ | ◎ | ◎ | ○ | ○ | 東京都国分寺市本町4-6-9-607 | 080-5463-4454 | － | taketo.tamura@gmail.com tamura@picot-e.co.jp
56 | 備前グリーンエネルギー株式会社 | 岡山県 | https://www.bizen-greenenergy.co.jp/services/services-2188/ | エネルギー管理士等の専門家により過去100件以上の省エネ診断を行ってまいりました。事業者様に寄り添い、計画策定支援、設備更新支援を含む補助事業活用について最後までサポートさせていただきます。 | ○ | ○ | 0 | 0 | － | － | ○ | ○ | ○ | ○ | ○ | ○ | ○ | － | ○ | ○ | ○ | ○ | ○ | ○ | ○ | ○ | ○ | ○ | ○ | ○ | ○ | ○ | ○ | ○ | ○ | ○ | ○ | ◎ | ○ | ◎ | ○ | ◎ | ◎ | ◎ | ○ | ○ | ◎ | ○ | ○ | ○ | ○ | ○ | ○ | ○ | ○ | ○ | ○ | ○ | ○ | ○ | ◎ | ○ | ◎ | ○ | ◎ | ○ | 岡山県備前市備前市東片上39-6 | 0869-63-3600 | 0869-63-6500 | kanamitsu@bizen-greenenergy.co.jp matsuura@bizen-greenenergy.co.jp
57 | 深田電機株式会社 | 愛知県 | https://fukadadenki.co.jp/ | エネルギー管理士による省エネ診断だけでなく、補助金取得支援や設備更新を含めた伴奏支援など様々な支援が可能です。またZEBプランナーとして建物全体でのカーボンニュートラルもご支援可能です。 | － | ○ | 0 | 0 | － | － | － | － | ○ | ※ | － | － | － | － | ○ | ○ | ○ | ○ | ○ | ○ | ○ | ○ | ○ | ◎ | ○ | ○ | ○ | ○ | － | ○ | ○ | ○ | ○ | ◎ | ○ | － | ○ | ◎ | ◎ | ○ | ○ | ○ | ◎ | ○ | ○ | ○ | ○ | ◎ | － | ○ | ○ | － | － | ○ | － | － | ○ | ○ | ◎ | ○ | ○ | ◎ | 愛知県名古屋市東区赤塚町28番地 | 050-3467-5780 | 052-931-5600 | s_fukada@fukadadenki.co.jp shoene@fukadadenki.co.jp
58 | フクシマトレーディング株式会社 | 大阪府 | https://www.galilei.co.jp/ftl/FTL.html | お客様のご要望に応じて現状把握から、最適な設備更新・運用改善の方法のご提案まで企業活動の重要な要素であるCO2削減に関してご支援致します。 | ○ | ○ | 1 | 0 | ○ | ○ | ○ | ○ | ○ | ○ | ○ | ○ | ○ | ○ | － | － | － | － | － | － | － | － | － | － | － | － | － | － | － | － | － | ◎ | － | － | ○ | － | － | － | ◎ | － | － | － | ◎ | － | － | － | － | ◎ | － | － | － | － | － | ○ | － | － | ◎ | － | ◎ | － | － | － | 大阪府大阪市西淀川区竹島二丁目6番18号 | 06-6477-2090 | 06-6477-0025 | ts-ftl@galilei.co.jp
59 | 株式会社藤永環境設計 | 滋賀県 | https://fed.co.jp | 省エネルギー・環境負荷低減、改善診断、経費削減についての診断・アドバイスをさせて頂きます。お客様と共に事業所の省エネ、作業環境の改善に取り組みます。 | ○ | ○ | 1 | 0 | － | － | － | － | － | ○ | － | － | － | － | － | － | ○ | － | － | － | ○ | － | ○ | ○ | ○ | ◎ | ○ | ○ | ○ | ○ | ○ | ○ | ○ | － | － | ○ | ○ | ○ | ◎ | ◎ | ○ | ○ | ◎ | ○ | ○ | ○ | ○ | ○ | ○ | ○ | ○ | ○ | ○ | ○ | ○ | ○ | ◎ | － | ◎ | ○ | ○ | ◎ | 滋賀県守山市播磨田町155-57 | 090-3673-4931 | 077-581-1609 | fed.alone@outlook.jp fed7.alone@outlook.jp
60 | 株式会社プランベース | 東京都 | https://planbase.co.jp/ | エネルギー診断プロフェッショナルの専門家により累計50施設の省エネ診断を行ってまいりました。事業者様に寄り添い、最適な運用改善と設備改善をご提案、設備更新支援についても豊富な知識があります。 | ○ | ○ | 0 | 0 | ○ | ○ | ○ | ○ | ○ | ○ | ○ | ○ | ○ | ○ | ○ | ○ | ○ | ○ | ○ | ○ | ○ | ○ | ○ | ○ | ○ | ○ | ○ | ○ | ○ | ○ | ○ | ○ | ○ | ○ | ○ | ○ | ○ | ○ | ○ | ○ | ○ | ○ | ○ | ○ | ○ | ○ | ○ | ○ | ○ | ○ | ○ | ○ | ○ | ○ | ○ | ○ | ○ | ○ | ○ | ○ | ○ | ○ | 東京都千代田区岩本町2丁目8番8号 | 050-1752-6979 | － | t-bui@planbase.co.jp
61 | 株式会社豊国エコソリューションズ | 広島県 | https://hokoku-eco.co.jp/ | － | ○ | ○ | 9 | 0 | ○ | ○ | ○ | ○ | ○ | ○ | ○ | ○ | ○ | ○ | ○ | － | － | － | － | － | ○ | ○ | － | ○ | ◎ | ○ | ○ | － | － | ○ | ○ | ○ | ○ | ○ | ○ | ◎ | ○ | ◎ | ◎ | － | － | － | ◎ | ○ | － | － | ○ | ◎ | － | － | ○ | － | － | ○ | ○ | － | ◎ | ◎ | ◎ | ○ | ○ | ○ | 広島県東広島市西条町御薗宇6400番地4 | 082-493-7024 | 082-423-1887 | ashimoda@hokoku-eco.co.jp
62 | 北電総合設計株式会社 | 北海道 | https://www.hokuss.co.jp/ | 省エネやCO2削減の豊富な診断経験をもとに、平成26年度から環境省の中小ビル改修効果モデル事業、SHIFT事業（CO2削減ポテンシャル診断事業）の診断機関として、コスト削減に役立つ提案を行っています。 | ○ | ○ | 1 | 0 | ○ | － | － | － | － | － | － | － | － | － | ○ | ○ | ○ | ○ | ○ | ○ | ○ | ○ | ○ | ○ | ○ | ○ | ○ | ○ | ○ | ○ | ○ | ○ | ○ | ○ | ○ | ○ | ○ | ○ | ◎ | ○ | ○ | ○ | ○ | ○ | ○ | ○ | － | ○ | － | ○ | ○ | ○ | ○ | ○ | － | － | ◎ | ○ | ◎ | ○ | ○ | ○ | 北海道札幌市中央区北1条東3-1-1 北電興業ビル | 011-261-6545 | 011-261-0028 | j-sumie@hokuss.co.jp
63 | 北陸電力ビズ・エナジーソリューション株式会社 | 富山県 | https://www.rikuden-best.co.jp/ | エネルギー管理士等の専門家により累計46施設の省エネ診断を行ってまいりました。事業者様に寄り添い、現場の要望を踏まえ、最適な運用改善と設備改善をご提案、設備更新支援についても豊富な知識があります。 | ○ | ○ | 0 | 0 | － | － | － | ※ | － | － | － | － | － | － | ○ | ○ | ○ | ○ | ○ | ○ | ○ | ○ | ○ | ○ | ○ | ○ | ○ | ○ | ○ | ○ | ○ | ◎ | ○ | ○ | ○ | ◎ | ○ | ◎ | ◎ | ○ | ○ | ○ | ◎ | ○ | ○ | ○ | ○ | ○ | ○ | ○ | ○ | ○ | ○ | ◎ | ○ | ○ | ◎ | ○ | ○ | ◎ | ○ | ◎ | 富山県富山市牛島町15-1 | 070-2252-9009 | 076-443-1537 | best-shift@hbest.jp
64 | 三浦工業株式会社 | 愛媛県 | https://www.miuraz.co.jp/ | 「熱・水・環境・電気・空気」に関する様々な問題に対し、①エネルギーロスの抑制 ②未利用エネルギーの有効活用 ③脱炭素 といった視点で、総合的な診断を行ない、問題解決をご提案します。 | ○ | ○ | 6 | 0 | ○ | ○ | ○ | ○ | ○ | ○ | ○ | ○ | ○ | ○ | ○ | ○ | ○ | ○ | ○ | ○ | ○ | ○ | ○ | ○ | ○ | ○ | ○ | ○ | ○ | ○ | ○ | ○ | ○ | ○ | ○ | ○ | ○ | ○ | ○ | ○ | ○ | ○ | ○ | ○ | ○ | ○ | ○ | ○ | ○ | ○ | ○ | ○ | ○ | ○ | ○ | ○ | ○ | ○ | ○ | ○ | ○ | ○ | 愛媛県松山市堀江町7番地 | 03-5793-1036 | 03-5793-1040 | saeki_tatsumi@miuraz.co.jp
65 | ミカド電装商事株式会社 | 宮城県 | https://www.mikado-denso.com/manegement | 企業理念「エネルギーの未来へ貢献」の元、地元宮城から東北全域のライフライン・インフラを支えてまいりました。お客様に寄り添った省エネ診断、省エネ設備更新支援で事業所様をバックアップいたします。 | ○ | ○ | 0 | 0 | － | ○ | ○ | － | － | － | － | － | － | － | ◎ | ○ | ○ | ○ | ○ | ○ | ○ | ○ | ○ | ○ | ○ | ○ | ○ | ○ | ○ | ○ | ○ | ○ | ○ | ◎ | ○ | ◎ | ○ | ○ | ◎ | ○ | ○ | ○ | ○ | ○ | ○ | ○ | － | ◎ | ○ | － | ◎ | ○ | ○ | ○ | ○ | ○ | ○ | ○ | ◎ | ◎ | ◎ | ○ | 宮城県仙台市若林区新寺3丁目4番30号 | 022-256-8191 | 022-291-5403 | go.takahashi@mikado-denso.com ee@mikado-denso.com
66 | 株式会社ミツバ環境ソリューション | 群馬県 | https://www.t-clover.co.jp/ | 電気等のエネルギー使用状況、設備の稼働状況を調査し、新たな投資を抑えた省エネ対策（既存設備の使用方法を改善する技術支援）やコストパフォーマンスを考慮したご提案をいたします。 | － | ○ | 3 | 0 | － | ○ | ○ | － | ○ | － | － | － | － | － | ○ | ○ | ○ | ○ | ○ | ○ | ◎ | ○ | ○ | ○ | ◎ | ○ | ○ | ○ | ○ | ○ | ○ | ○ | ○ | ○ | ○ | ○ | ○ | ○ | ○ | ○ | ○ | ○ | ○ | ◎ | ○ | ○ | ○ | ○ | ○ | ○ | ○ | ○ | ○ | ○ | ○ | ○ | ○ | ○ | ○ | ○ | ○ | ○ | 群馬県桐生市新里町野598 | 0277-74-5958 | 0277-74-5973 | sugita-hirokazu@mks.mitsuba-gr.com
67 | 株式会社ミドリノハシ | 愛媛県 | https://midorinohashi.jp/ | H15年から省エネコンサル事業に携わり、診断については自治体・大学・各種民間施設で100件以上の実績があり、本ポテンシャル診断もH23年から延べ20件以上実績を有する | ○ | ○ | 0 | 0 | － | － | － | － | ※ | ○ | ○ | ○ | ○ | ○ | ○ | ○ | ○ | ○ | ○ | － | ○ | ○ | ○ | ○ | ○ | ○ | ○ | － | ○ | ◎ | ○ | ○ | ◎ | ◎ | ○ | ○ | ○ | ○ | ○ | ○ | ○ | ○ | ◎ | ○ | ○ | ○ | ○ | ◎ | ○ | ○ | ◎ | ○ | ○ | ○ | ○ | ○ | ○ | ◎ | ◎ | ○ | ○ | ◎ | 愛媛県松山市宮田町1284番 | 090-6280-3675 | － | 176ogita@gmail.com
68 | 宮地電機株式会社 | 高知県 | https://www.miyajidenki.com/ | 費用の掛からない脱炭素提案(運用改善提案)を中心とした脱炭素計画の策定を支援させていただきます。DX削減実行事業にも対応可能となります。 | ○ | ○ | 0 | 0 | － | － | － | － | － | － | － | ○ | － | － | ○ | ○ | ○ | ○ | ○ | ○ | ○ | ○ | ○ | ○ | ○ | ○ | ○ | ○ | ○ | ○ | ○ | ○ | ○ | ○ | ○ | ○ | ○ | ○ | ○ | ○ | ○ | ○ | ◎ | ○ | ○ | ○ | ○ | ○ | ○ | ○ | ○ | ○ | ○ | ○ | ○ | ○ | ◎ | ○ | ○ | ○ | ○ | ○ | 高知県高知市本町3-3-1 | 088-884-0381 | 088-884-0382 | sako-fumio@miyajidenki.co.jp
69 | 株式会社ヤマト | 群馬県 | https://www.yamato-se.co.jp/ | 弊社は、建物・設備の劣化診断や省エネルギー診断をはじめ、ESCO事業や補助金活用事業の数多くの実績を有しています。豊富な施工実績や保守ノウハウに基づく適格な診断・評価をご提供致します。 | ○ | ○ | 0 | 0 | ○ | ○ | ○ | ○ | ○ | ○ | ○ | ○ | ○ | ○ | ○ | ○ | ○ | ○ | ○ | ○ | ○ | ○ | ○ | ○ | ○ | ○ | ○ | ○ | ○ | ○ | ○ | ◎ | ○ | ○ | ○ | ◎ | ○ | ◎ | ◎ | ○ | ○ | ○ | ◎ | ○ | ○ | ◎ | ○ | ○ | ○ | ○ | ○ | ○ | ○ | ○ | ○ | ○ | ◎ | ◎ | ◎ | ○ | ○ | ○ | 群馬県前橋市古市町118番地 | 027-290-1850 | 027-290-1829 | mamada.n@yamato-se.co.jp
70 | 株式会社リミックスポイント | 東京都 | https://www.remixpoint.co.jp/ | 業種別・建物用途別・設備構成を精査した上で最適なDXシステムを構築し、投資対効果を重視した運用最適化および設備更新施策を提案します。 | ○ | ○ | 1 | 0 | ○ | ○ | ○ | ○ | ○ | ○ | ○ | ○ | － | － | ◎ | － | ○ | － | － | － | ○ | － | － | ○ | ○ | ○ | ○ | － | ○ | ○ | ○ | ◎ | ○ | ○ | ○ | ○ | ○ | ◎ | ◎ | ○ | ○ | ○ | ◎ | ○ | ○ | ○ | － | ◎ | ○ | ○ | ○ | ○ | ○ | ○ | ○ | － | ◎ | ○ | ◎ | ○ | ○ | ◎ | 東京都港区虎ノ門四丁目3番9号 | 080-5922-2822 | 03-6303-0344 | hamataka@remixpoint.co.jp energy_subsidy@remixpoint.co.jp
71 | 株式会社レナリア | 東京都 | https://reneria.co.jp/ | 千葉商科大学等において、省エネ診断のほか、各施策の検討、設備導入支援、運用改善等を行ってまいりました。単なる助言に留まらず、脱炭素化に向けた具体的な活動を事業者様とともに実行して致します。 | ○ | ○ | 0 | 0 | ○ | ○ | ○ | ○ | ○ | ○ | ○ | ○ | ○ | ○ | ○ | ○ | ○ | ○ | ○ | ○ | ○ | ○ | ○ | ○ | ◎ | ○ | ○ | ○ | ○ | ○ | ○ | ○ | ○ | ○ | ○ | ○ | ◎ | ◎ | ◎ | ○ | ○ | ○ | ◎ | ○ | ○ | ◎ | ○ | ○ | ○ | ○ | ○ | ○ | ○ | ○ | ○ | ○ | ◎ | ◎ | ◎ | ○ | ○ | ○ | 東京都目黒区五本木2-28-2 | 03-4500-9673 | － | h.osugi@reneria.co.jp info@reneria.co.jp

## 001
LISTへ戻る
5．実施計画書 |  |  |  | 51．脱炭素化計画 |  |  |  |  | 事業者名 |  |  | 株式会社ヒラキストア
511．脱炭素化計画 | [8 empty] | 工場・事業場名 |  |  | ヒラキストア野村中央店
[9 empty] | 支援機関名 |  |  | 株式会社アール・エ北陸
１．脱炭素化計画（低炭素系統電力への変更による効果を除く） | [13 empty] | （単位：t-CO2/年） | ２.中長期の取組
対象範囲 |  |  | エネルギー起源CO2 |  | 基準年度 |  | 目標年度 | [7 empty] | 2030年削減目標への取組
[6 empty] | 令和4年度 | 令和5年度 | 令和6年度 |  |  | 令和7年度 |  | 令和8年度 |  | 実施計画書記載の対策実施により、CO2排出量ならびランニングコストの削減を実現し、それを原資とし一層のCO2排出量の削減に務め、2030年度には基準年度より30%以上のCO2排出量の削減を目指す。
工場・事業場全体 |  |  | CO2排出量(対策なし) |  | 467 | 425 | 425 | 425 |  |  | 425 |  | 425
|  |  | 対策によるCO2削減効果 |  | ― | 0 | 98.477 | 98.9325 |  |  | 98.9325 |  | 98.9325
|  |  | CO2排出量(対策後) |  | ― | 425 | 326.523 | 326.0675 |  |  | 326.0675 |  | 326.0675
|  |  | 対 基準年度 | CO2削減量 | ― | 42 | 140.477 | 140.9325 |  |  | 140.9325 |  | 140.9325
|  |  |  | CO2削減率(%) | ― | 8.9936 | 30.0807 | 30.1783 |  |  | 30.1783 |  | 30.1783
主要システム系統 |  |  | CO2排出量(対策なし) |  | 270 | 270 | 270 | 270 |  |  | 270 |  | 270 |  | 2050年削減目標への取組
冷凍・冷蔵設備 |  |  | 対策によるCO2削減効果 |  | ― | 0 | 94.6004 | 94.6004 |  |  | 94.6004 |  | 94.6004 |  | このころにはCO2排出量0としたい。
|  |  | CO2排出量(対策後) |  | ― | 270 | 175.3996 | 175.3996 |  |  | 175.3996 |  | 175.3996
|  |  | 対 基準年度 | CO2削減量 | ― | 0 | 94.6004 | 94.6004 |  |  | 94.6004 |  | 94.6004
|  |  |  | CO2削減率(%) | ― | 0 | 35.0372 | 35.0372 |  |  | 35.0372 |  | 35.0372
３．脱炭素化計画（対策別）【1ページ目】 | [21 empty] | （単位：t-CO2/年）
対策の種類 [対策個票番号] |  |  | 対策名称 |  |  |  |  | 主要 システム 系統 |  | 申請予定 補助金 |  | 対策着手 時期 |  | 年間CO2 削減量 |  | 計画年度・CO2削減量 |  |  |  |  | 以降の活動予定
目標年度
[16 empty] | 令和4年度 | 令和5年度 | 令和6年度 | 令和7年度 | 令和8年度
省エネルギー
| 1 | 設備導入 | 高効率冷凍冷蔵設備への更新 |  |  |  |  | ○ |  | 国(SHIFT) |  | 令和5年1月 |  | 92.5407 |  |  | 92.5407 | 92.5407 | 92.5407 | 92.5407 | 性能維持に努める
| 2 | 運用改善 | 冷凍・冷蔵設備の温度緩和 |  |  |  |  | ○ |  | 国(SHIFT) |  | 令和5年2月 |  | 2.0597 |  |  | 2.0597 | 2.0597 | 2.0597 | 2.0597 | こまめなチューニングにより最適化を行う
| 3 | 運用改善 | 空調設備の温度緩和 | [8 empty] | 令和5年1月 |  | 3.8766 |  |  | 3.8766 | 3.8766 | 3.8766 | 3.8766 | 日々の積み重ねで実施して行く
| 4 | 運用改善 | 空調設備の電源遮断 | [8 empty] | 令和5年5月 |  | 0.45554 |  |  |  | 0.45554 | 0.45554 | 0.45554 | 可能な限り拡大を目指す
脱炭素化／ガス化または電化等の燃料転換、太陽光発電等の再生可能エネルギー利用など
脱炭素化／低炭素系統電力への変更
LISTへ戻る

## 003
LISTへ戻る
5．実施計画書 |  |  |  | 51．脱炭素化計画 |  |  |  |  | 事業者名 |  |  | 協同組合勝山サン・プラザ
511．脱炭素化計画 | [8 empty] | 工場・事業場名 |  |  | 勝山サンプラザ
[9 empty] | 支援機関名 |  |  | 株式会社アリガ
１．脱炭素化計画（低炭素系統電力への変更による効果を除く） | [13 empty] | （単位：t-CO2/年） | ２.中長期の取組
対象範囲 |  |  | エネルギー起源CO2 |  | 基準年度 |  | 目標年度 | [7 empty] | 2030年削減目標への取組
[6 empty] | 令和4年度 | 令和5年度 | 令和6年度 |  |  | 令和7年度 |  | 令和8年度 |  | 従業員の意識付け、運用面での改善を継続的に行う。加えて高効率機器への更新を行うなど、大幅なCO2削減効果を見込む。2030年に基準年度（令和2年度）対比40％減を目指す。その実現に向けて2026年までに基準年度対比25％削減を達成すべく、CO2排出削減に資する行動を継続実施する。
工場・事業場全体 |  |  | CO2排出量(対策なし) |  | 804 | 804 | 804 | 804 |  |  | 804 |  | 804
|  |  | 対策によるCO2削減効果 |  | ― | 0 | 134.1214 | 134.1214 |  |  | 134.1214 |  | 134.1214
|  |  | CO2排出量(対策後) |  | ― | 804 | 669.8786 | 669.8786 |  |  | 669.8786 |  | 669.8786
|  |  | 対 基準年度 | CO2削減量 | ― | 0 | 134.1214 | 134.1214 |  |  | 134.1214 |  | 134.1214
|  |  |  | CO2削減率(%) | ― | 0 | 16.6818 | 16.6818 |  |  | 16.6818 |  | 16.6818
主要システム系統 |  |  | CO2排出量(対策なし) | [11 empty] | 2050年削減目標への取組
|  |  | 対策によるCO2削減効果 |  | ― | 0 | 0 | 0 |  |  | 0 |  | 0 |  | 革新技術の導入なども積極的に検討し、カーボンニュートラルに向けた取り組みを行ってゆく。
|  |  | CO2排出量(対策後) |  | ― | --- | --- | --- |  |  | --- |  | ---
|  |  | 対 基準年度 | CO2削減量 | ― | --- | --- | --- |  |  | --- |  | ---
|  |  |  | CO2削減率(%) | ― | --- | --- | --- |  |  | --- |  | ---
３．脱炭素化計画（対策別）【1ページ目】 | [21 empty] | （単位：t-CO2/年）
対策の種類 [対策個票番号] |  |  | 対策名称 |  |  |  |  | 主要 システム 系統 |  | 申請予定 補助金 |  | 対策着手 時期 |  | 年間CO2 削減量 |  | 計画年度・CO2削減量 |  |  |  |  | 以降の活動予定
目標年度
[16 empty] | 令和4年度 | 令和5年度 | 令和6年度 | 令和7年度 | 令和8年度
省エネルギー
| 1 | 設備導入 | 高効率冷凍・冷蔵設備の導入 | [6 empty] | 国(SHIFT) |  | 令和4年10月 |  | 46.846 |  |  | 46.846 | 46.846 | 46.846 | 46.846
| 2 | 運用改善 | 冷凍冷蔵設備の防露ヒーター抑制運転 | [6 empty] | 予定なし |  | 令和4年10月 |  | 2.959 |  |  | 2.959 | 2.959 | 2.959 | 2.959
| 3 | 設備導入 | 散水装置による省エネ運転 | [6 empty] | 国(SHIFT) |  | 令和4年10月 |  | 0.68154 |  |  | 0.68154 | 0.68154 | 0.68154 | 0.68154
| 4 | 運用改善 | 冷凍冷蔵ショーケースの霜取りヒーター通電間隔の延長 | [6 empty] | 予定なし |  | 令和4年10月 |  | 0.52436 |  |  | 0.52436 | 0.52436 | 0.52436 | 0.52436
| 5 | 運用改善 | 庫内照明の消灯 | [6 empty] | 予定なし |  | 令和4年10月 |  | 1.1921 |  |  | 1.1921 | 1.1921 | 1.1921 | 1.1921
| 6 | 設備導入 | LED照明設備の導入 | [6 empty] | 国 (その他) |  | 令和4年10月 |  | 53.4527 |  |  | 53.4527 | 53.4527 | 53.4527 | 53.4527
| 7 | 設備導入 | 高効率空調設備の導入 | [6 empty] | 国(SHIFT) |  | 令和4年10月 |  | 28.4656 |  |  | 28.4656 | 28.4656 | 28.4656 | 28.4656 | 空調機のCO2排出削減方法を継続して検討する
脱炭素化／ガス化または電化等の燃料転換、太陽光発電等の再生可能エネルギー利用など
脱炭素化／低炭素系統電力への変更
5．実施計画書 |  |  |  | 51．脱炭素化計画 |  |  |  |  | 事業者名 |  |  | 株式会社ヤスサキ
511．脱炭素化計画 | [8 empty] | 工場・事業場名 |  |  | ワイプラザ輪島店
[9 empty] | 支援機関名 |  |  | 株式会社アリガ
１．脱炭素化計画（低炭素系統電力への変更による効果を除く） | [13 empty] | （単位：t-CO2/年） | ２.中長期の取組
対象範囲 |  |  | エネルギー起源CO2 |  | 基準年度 |  | 目標年度 | [7 empty] | 2030年削減目標への取組
[6 empty] | 令和4年度 | 令和5年度 | 令和6年度 |  |  | 令和7年度 |  | 令和8年度 |  | 弊社の各店舗において社員の意識付け、高効率機器への更新、再生可能エネルギーの導入を行い、2030年に基準年度（令和2年度）対比40％減を目指す。2026年に30％削減を達成すべく、CO2排出削減に資する行動を行う。
工場・事業場全体 |  |  | CO2排出量(対策なし) |  | 1336 | 1336 | 1336 | 1336 |  |  | 1336 |  | 1336
|  |  | 対策によるCO2削減効果 |  | ― | 0 | 283.4542 | 283.4542 |  |  | 283.4542 |  | 283.4542
|  |  | CO2排出量(対策後) |  | ― | 1336 | 1052.5458 | 1052.5458 |  |  | 1052.5458 |  | 1052.5458
|  |  | 対 基準年度 | CO2削減量 | ― | 0 | 283.4542 | 283.4542 |  |  | 283.4542 |  | 283.4542
|  |  |  | CO2削減率(%) | ― | 0 | 21.2166 | 21.2166 |  |  | 21.2166 |  | 21.2166
主要システム系統 |  |  | CO2排出量(対策なし) | [11 empty] | 2050年削減目標への取組
|  |  | 対策によるCO2削減効果 |  | ― | 0 | 0 | 0 |  |  | 0 |  | 0 |  | 革新技術の導入なども積極的に検討し、カーボンニュートラルに向けた取り組みを行ってゆく。
|  |  | CO2排出量(対策後) |  | ― | --- | --- | --- |  |  | --- |  | ---
|  |  | 対 基準年度 | CO2削減量 | ― | --- | --- | --- |  |  | --- |  | ---
|  |  |  | CO2削減率(%) | ― | --- | --- | --- |  |  | --- |  | ---
３．脱炭素化計画（対策別）【1ページ目】 | [21 empty] | （単位：t-CO2/年）
対策の種類 [対策個票番号] |  |  | 対策名称 |  |  |  |  | 主要 システム 系統 |  | 申請予定 補助金 |  | 対策着手 時期 |  | 年間CO2 削減量 |  | 計画年度・CO2削減量 |  |  |  |  | 以降の活動予定
目標年度
[16 empty] | 令和4年度 | 令和5年度 | 令和6年度 | 令和7年度 | 令和8年度
省エネルギー
| 1 | 設備導入 | 高効率冷凍・冷蔵設備の導入 | [6 empty] | 国(SHIFT) |  | 令和4年10月 |  | 126.1946 |  |  | 126.1946 | 126.1946 | 126.1946 | 126.1946
| 2 | 運用改善 | 冷凍冷蔵設備の防露ヒーター抑制運転 | [6 empty] | 予定なし |  | 令和4年10月 |  | 5.189 |  |  | 5.189 | 5.189 | 5.189 | 5.189
| 3 | 設備導入 | 散水装置による省エネ運転 | [6 empty] | 国(SHIFT) |  | 令和4年10月 |  | 0.58266 |  |  | 0.58266 | 0.58266 | 0.58266 | 0.58266
| 4 | 運用改善 | 冷凍冷蔵ショーケースの霜取りヒーター通電間隔の延長 | [6 empty] | 予定なし |  | 令和4年10月 |  | 3.294 |  |  | 3.294 | 3.294 | 3.294 | 3.294
| 5 | 運用改善 | 庫内照明の消灯 | [6 empty] | 予定なし |  | 令和4年10月 |  | 1.7742 |  |  | 1.7742 | 1.7742 | 1.7742 | 1.7742
| 6 | 設備導入 | LED照明設備の導入 | [6 empty] | その他 補助金 |  | 令和4年10月 |  | 146.4197 |  |  | 146.4197 | 146.4197 | 146.4197 | 146.4197
脱炭素化／ガス化または電化等の燃料転換、太陽光発電等の再生可能エネルギー利用など
脱炭素化／低炭素系統電力への変更
5．実施計画書 |  |  |  | 51．脱炭素化計画 |  |  |  |  | 事業者名 |  |  | スーパーサンシ株式会社
511．脱炭素化計画 | [8 empty] | 工場・事業場名 |  |  | スーパーサンシ鈴鹿ハンター店
[9 empty] | 支援機関名 |  |  | 株式会社アリガ
１．脱炭素化計画（低炭素系統電力への変更による効果を除く） | [13 empty] | （単位：t-CO2/年） | ２.中長期の取組
対象範囲 |  |  | エネルギー起源CO2 |  | 基準年度 |  | 目標年度 | [7 empty] | 2030年削減目標への取組
[6 empty] | 令和4年度 | 令和5年度 | 令和6年度 |  |  | 令和7年度 |  | 令和8年度 |  | 弊社の各店舗において社員の意識付け、高効率機器への更新、再生可能エネルギーの導入を行い、2030年に基準年度（令和2年度）対比40％減を目指す。2026年に30％削減を達成すべく、CO2排出削減に資する行動を行う。
工場・事業場全体 |  |  | CO2排出量(対策なし) |  | 803 | 803 | 803 | 803 |  |  | 803 |  | 803
|  |  | 対策によるCO2削減効果 |  | ― | 0 | 218.103 | 218.103 |  |  | 218.103 |  | 218.103
|  |  | CO2排出量(対策後) |  | ― | 803 | 584.897 | 584.897 |  |  | 584.897 |  | 584.897
|  |  | 対 基準年度 | CO2削減量 | ― | 0 | 218.103 | 218.103 |  |  | 218.103 |  | 218.103
|  |  |  | CO2削減率(%) | ― | 0 | 27.161 | 27.161 |  |  | 27.161 |  | 27.161
主要システム系統 |  |  | CO2排出量(対策なし) | [11 empty] | 2050年削減目標への取組
|  |  | 対策によるCO2削減効果 |  | ― | 0 | 0 | 0 |  |  | 0 |  | 0 |  | 革新技術の導入なども積極的に検討し、CO2排出量ゼロに向けた取り組みを行ってゆく。
|  |  | CO2排出量(対策後) |  | ― | --- | --- | --- |  |  | --- |  | ---
|  |  | 対 基準年度 | CO2削減量 | ― | --- | --- | --- |  |  | --- |  | ---
|  |  |  | CO2削減率(%) | ― | --- | --- | --- |  |  | --- |  | ---
３．脱炭素化計画（対策別）【1ページ目】 | [21 empty] | （単位：t-CO2/年）
対策の種類 [対策個票番号] |  |  | 対策名称 |  |  |  |  | 主要 システム 系統 |  | 申請予定 補助金 |  | 対策着手 時期 |  | 年間CO2 削減量 |  | 計画年度・CO2削減量 |  |  |  |  | 以降の活動予定
目標年度
[16 empty] | 令和4年度 | 令和5年度 | 令和6年度 | 令和7年度 | 令和8年度
省エネルギー
| 1 | 設備導入 | 高効率冷凍・冷蔵設備の導入 | [6 empty] | 国(SHIFT) |  | 令和4年10月 |  | 188.8843 |  |  | 188.8843 | 188.8843 | 188.8843 | 188.8843
| 2 | 運用改善 | 冷凍冷蔵設備の防露ヒーター抑制運転 | [6 empty] | 予定なし |  | 令和4年10月 |  | 3.1657 |  |  | 3.1657 | 3.1657 | 3.1657 | 3.1657
| 3 | 設備導入 | 冷凍冷蔵設備、散水装置による抑制運転 | [6 empty] | 国(SHIFT) |  | 令和4年10月 |  | 0.38628 |  |  | 0.38628 | 0.38628 | 0.38628 | 0.38628
| 4 | 運用改善 | 庫内照明の消灯 | [6 empty] | 予定なし |  | 令和4年10月 |  | 1.332 |  |  | 1.332 | 1.332 | 1.332 | 1.332
| 5 | 設備導入 | 空調システム(EHP) | [6 empty] | 国(SHIFT) |  | 令和4年10月 |  | 3.3753 |  |  | 3.3753 | 3.3753 | 3.3753 | 3.3753
| 6 | 設備導入 | 照明設備 | [6 empty] | 予定なし |  | 令和4年10月 |  | 20.9595 |  |  | 20.9595 | 20.9595 | 20.9595 | 20.9595
脱炭素化／ガス化または電化等の燃料転換、太陽光発電等の再生可能エネルギー利用など
脱炭素化／低炭素系統電力への変更
5．実施計画書 |  |  |  | 51．脱炭素化計画 |  |  |  |  | 事業者名 |  |  | 株式会社tride
511．脱炭素化計画 | [8 empty] | 工場・事業場名 |  |  | ぎゅーとらラブリー久居店
[9 empty] | 支援機関名 |  |  | 株式会社アリガ
１．脱炭素化計画（低炭素系統電力への変更による効果を除く） | [13 empty] | （単位：t-CO2/年） | ２.中長期の取組
対象範囲 |  |  | エネルギー起源CO2 |  | 基準年度 |  | 目標年度 | [7 empty] | 2030年削減目標への取組
[6 empty] | 令和4年度 | 令和5年度 | 令和6年度 |  |  | 令和7年度 |  | 令和8年度 |  | 社員の意識付け、運用面での改善を継続的に行いつつ、高効率機器への更新を実施、中期的にCO2削減を行う。2030年に基準年度（令和2年度）対比40％減を目指す。その実現に向けて2027年までに基準年度対比30％削減を達成すべく、CO2排出削減に資する対策を講じる。
工場・事業場全体 |  |  | CO2排出量(対策なし) |  | 789 | 789 | 789 | 789 |  |  | 789 |  | 789
|  |  | 対策によるCO2削減効果 |  | ― | 0 | 158.92 | 158.92 |  |  | 158.92 |  | 158.92
|  |  | CO2排出量(対策後) |  | ― | 789 | 630.08 | 630.08 |  |  | 630.08 |  | 630.08
|  |  | 対 基準年度 | CO2削減量 | ― | 0 | 158.92 | 158.92 |  |  | 158.92 |  | 158.92
|  |  |  | CO2削減率(%) | ― | 0 | 20.142 | 20.142 |  |  | 20.142 |  | 20.142
主要システム系統 |  |  | CO2排出量(対策なし) | [11 empty] | 2050年削減目標への取組
|  |  | 対策によるCO2削減効果 |  | ― | 0 | 0 | 0 |  |  | 0 |  | 0 |  | 2050年までにCO2排出量ゼロに向けた取り組みを継続実施する。将来の技術革新も視野に、カーボンニュートラルを目指す。
|  |  | CO2排出量(対策後) |  | ― | --- | --- | --- |  |  | --- |  | ---
|  |  | 対 基準年度 | CO2削減量 | ― | --- | --- | --- |  |  | --- |  | ---
|  |  |  | CO2削減率(%) | ― | --- | --- | --- |  |  | --- |  | ---
３．脱炭素化計画（対策別）【1ページ目】 | [21 empty] | （単位：t-CO2/年）
対策の種類 [対策個票番号] |  |  | 対策名称 |  |  |  |  | 主要 システム 系統 |  | 申請予定 補助金 |  | 対策着手 時期 |  | 年間CO2 削減量 |  | 計画年度・CO2削減量 |  |  |  |  | 以降の活動予定
目標年度
[16 empty] | 令和4年度 | 令和5年度 | 令和6年度 | 令和7年度 | 令和8年度
省エネルギー
| 1 | 設備導入 | 高効率冷凍・冷蔵設備の導入 | [6 empty] | 国(SHIFT) |  | 令和4年10月 |  | 86.8606 |  |  | 86.8606 | 86.8606 | 86.8606 | 86.8606
| 2 | 運用改善 | 冷凍冷蔵設備の防露ヒーター抑制運転 | [6 empty] | 予定なし |  | 令和4年10月 |  | 5.7036 |  |  | 5.7036 | 5.7036 | 5.7036 | 5.7036
| 3 | 設備導入 | 冷凍冷蔵設備、散水装置による抑制運転 | [6 empty] | 国(SHIFT) |  | 令和4年10月 |  | 0.70996 |  |  | 0.70996 | 0.70996 | 0.70996 | 0.70996
| 4 | 運用改善 | 庫内照明の消灯 | [6 empty] | 予定なし |  | 令和4年10月 |  | 1.0141 |  |  | 1.0141 | 1.0141 | 1.0141 | 1.0141
| 6 | 設備導入 | 空調システム(EHP) | [6 empty] | 国(SHIFT) |  | 令和4年10月 |  | 2.6964 |  |  | 2.6964 | 2.6964 | 2.6964 | 2.6964
脱炭素化／ガス化または電化等の燃料転換、太陽光発電等の再生可能エネルギー利用など
| 8 | 電力低炭素化 | 太陽光発電設備の導入 | [6 empty] | 国(SHIFT) |  | 令和4年10月 |  | 61.9353 |  |  | 61.9353 | 61.9353 | 61.9353 | 61.9353
脱炭素化／低炭素系統電力への変更
5．実施計画書 |  |  |  | 51．脱炭素化計画 |  |  |  |  | 事業者名 |  |  | 株式会社トーエイ
511．脱炭素化計画 | [8 empty] | 工場・事業場名 |  |  | ショッピングタウントーエイ
[9 empty] | 支援機関名 |  |  | 株式会社アリガ
１．脱炭素化計画（低炭素系統電力への変更による効果を除く） | [13 empty] | （単位：t-CO2/年） | ２.中長期の取組
対象範囲 |  |  | エネルギー起源CO2 |  | 基準年度 |  | 目標年度 | [7 empty] | 2030年削減目標への取組
[6 empty] | 令和4年度 | 令和5年度 | 令和6年度 |  |  | 令和7年度 |  | 令和8年度 |  | 2024年に15％削減を達成すべく、設備投資を行う。また、CO2排出削減に資する行動を継続実施し、2030年に基準年度対比20％減を目指す。
工場・事業場全体 |  |  | CO2排出量(対策なし) |  | 359 | 359 | 359 | 359 |  |  | 359 |  | 359
|  |  | 対策によるCO2削減効果 |  | ― | 0 | 58.1369 | 58.1369 |  |  | 58.1369 |  | 58.1369
|  |  | CO2排出量(対策後) |  | ― | 359 | 300.8631 | 300.8631 |  |  | 300.8631 |  | 300.8631
|  |  | 対 基準年度 | CO2削減量 | ― | 0 | 58.1369 | 58.1369 |  |  | 58.1369 |  | 58.1369
|  |  |  | CO2削減率(%) | ― | 0 | 16.1941 | 16.1941 |  |  | 16.1941 |  | 16.1941
主要システム系統 |  |  | CO2排出量(対策なし) | [11 empty] | 2050年削減目標への取組
|  |  | 対策によるCO2削減効果 |  | ― | 0 | 0 | 0 |  |  | 0 |  | 0 |  | SDGs宣言に基づき持続可能な社会の実現に向け、CO2排出量ゼロに向けた取り組みを継続実施する。技術革新など将来技術も視野に努力する。
|  |  | CO2排出量(対策後) |  | ― | --- | --- | --- |  |  | --- |  | ---
|  |  | 対 基準年度 | CO2削減量 | ― | --- | --- | --- |  |  | --- |  | ---
|  |  |  | CO2削減率(%) | ― | --- | --- | --- |  |  | --- |  | ---
３．脱炭素化計画（対策別）【1ページ目】 | [21 empty] | （単位：t-CO2/年）
対策の種類 [対策個票番号] |  |  | 対策名称 |  |  |  |  | 主要 システム 系統 |  | 申請予定 補助金 |  | 対策着手 時期 |  | 年間CO2 削減量 |  | 計画年度・CO2削減量 |  |  |  |  | 以降の活動予定
目標年度
[16 empty] | 令和4年度 | 令和5年度 | 令和6年度 | 令和7年度 | 令和8年度
省エネルギー
| 1 | 設備導入 | 高効率冷凍・冷蔵設備の導入 | [6 empty] | 国(SHIFT) |  | 令和4年10月 |  | 22.6613 |  |  | 22.6613 | 22.6613 | 22.6613 | 22.6613
| 2 | 運用改善 | 冷凍冷蔵設備の防露ヒーター抑制運転 | [6 empty] | 予定なし |  | 令和4年10月 |  | 0.95682 |  |  | 0.95682 | 0.95682 | 0.95682 | 0.95682
| 3 | 設備導入 | 散水装置による省エネ運転 | [6 empty] | 国(SHIFT) |  | 令和4年10月 |  | 0.47286 |  |  | 0.47286 | 0.47286 | 0.47286 | 0.47286
| 4 | 運用改善 | 冷凍冷蔵ショーケースの霜取りヒーター通電間隔の延長 | [6 empty] | 予定なし |  | 令和4年10月 |  | 2.601 |  |  | 2.601 | 2.601 | 2.601 | 2.601
| 5 | 運用改善 | 庫内照明の消灯 | [6 empty] | 予定なし |  | 令和4年10月 |  | 1.8106 |  |  | 1.8106 | 1.8106 | 1.8106 | 1.8106
| 6 | 運用改善 | ショーケース営業時間外停止 | [6 empty] | 予定なし |  | 令和4年10月 |  | 2.8292 |  |  | 2.8292 | 2.8292 | 2.8292 | 2.8292
脱炭素化／ガス化または電化等の燃料転換、太陽光発電等の再生可能エネルギー利用など
| 7 | 電力低炭素化 | 太陽光発電 | [6 empty] | 国(SHIFT) |  | 令和4年10月 |  | 26.8052 |  |  | 26.8052 | 26.8052 | 26.8052 | 26.8052
脱炭素化／低炭素系統電力への変更
LISTへ戻る

## 005
LISTへ戻る
5．実施計画書 |  |  |  | 51．脱炭素化計画 |  |  |  |  | 事業者名 |  |  | 栄電子工業株式会社
511．脱炭素化計画 | [8 empty] | 工場・事業場名 |  |  | 東松山事業所
[9 empty] | 支援機関名 |  |  | 株式会社イーエムエス
１．脱炭素化計画（低炭素系統電力への変更による効果を除く） | [13 empty] | （単位：t-CO2/年） | ２.中長期の取組
対象範囲 |  |  | エネルギー起源CO2 |  | 基準年度 | [7 empty] | 目標年度 |  | 2030年削減目標への取組
[6 empty] | 令和3年度 | 令和4年度 | 令和5年度 |  |  | 令和6年度 |  | 令和7年度 |  | 2030年、基準年度（令和2年度）CO2排出量の30％削減を目指す。
工場・事業場全体 |  |  | CO2排出量(対策なし) |  | 634 | 634 | 634 | 634 |  |  | 634 |  | 634
|  |  | 対策によるCO2削減効果 |  | ― | 0 | 0 | 5.0683 |  |  | 8.3929 |  | 8.3929
|  |  | CO2排出量(対策後) |  | ― | 634 | 634 | 628.9317 |  |  | 625.6071 |  | 625.6071
|  |  | 対 基準年度 | CO2削減量 | ― | 0 | 0 | 5.0683 |  |  | 8.3929 |  | 8.3929
|  |  |  | CO2削減率(%) | ― | 0 | 0 | 0.79941 |  |  | 1.3238 |  | 1.3238
主要システム系統 |  |  | CO2排出量(対策なし) | [11 empty] | 2050年削減目標への取組
|  |  | 対策によるCO2削減効果 |  | ― | 0 | 0 | 0 |  |  | 0 |  | 0 |  | 国の環境方針に沿い、2050年には当工場からのCO2排出量をゼロにする。
|  |  | CO2排出量(対策後) |  | ― | --- | --- | --- |  |  | --- |  | ---
|  |  | 対 基準年度 | CO2削減量 | ― | --- | --- | --- |  |  | --- |  | ---
|  |  |  | CO2削減率(%) | ― | --- | --- | --- |  |  | --- |  | ---
３．脱炭素化計画（対策別）【1ページ目】 | [21 empty] | （単位：t-CO2/年）
対策の種類 [対策個票番号] |  |  | 対策名称 |  |  |  |  | 主要 システム 系統 |  | 申請予定 補助金 |  | 対策着手 時期 |  | 年間CO2 削減量 |  | 計画年度・CO2削減量 |  |  |  |  | 以降の活動予定
目標年度
[16 empty] | 令和3年度 | 令和4年度 | 令和5年度 | 令和6年度 | 令和7年度
省エネルギー
| 1 | 運用改善 | コンプレッサ空気圧の低減 | [6 empty] | 予定なし |  | 令和4年1月 |  | 1.304 |  |  |  | 1.304 | 1.304 | 1.304
| 2 | 運用改善 | エアー漏れの改善 | [6 empty] | 予定なし |  | 令和4年1月 |  | 3.7642 |  |  |  | 3.7642 | 3.7642 | 3.7642 | 随時実施
| 3 | 運用改善 | 排気送風機のインバータ設定変更 | [8 empty] | 令和4年1月 |  | 3.3247 |  |  |  |  | 3.3247 | 3.3247
| 4 | 運用改善 | 無電解めっき設備 生産設備の待機電力削減 | [6 empty] | 予定なし |  |  |  | 6.6835
脱炭素化／ガス化または電化等の燃料転換、太陽光発電等の再生可能エネルギー利用など
| 5 | 電力低炭素化 | 太陽光発電設備の導入 | [6 empty] | 国 (その他) |  |  |  | 15.6075
脱炭素化／低炭素系統電力への変更
| 6 | 電力低炭素化 | 電力事業者の切り替え | [6 empty] | 予定なし |  |  |  | ― | [6 empty] | 再エネ100％への電力切替を検討
LISTへ戻る

## 008
LISTへ戻る
5．実施計画書 |  |  |  | 51．脱炭素化計画 |  |  |  |  | 事業者名 |  |  | 株式会社武蔵野社
511．脱炭素化計画 | [8 empty] | 工場・事業場名 |  |  | 医療法人社団愛友会 津田沼中央総合病院
[9 empty] | 支援機関名 |  |  | 株式会社エービル
１．脱炭素化計画（低炭素系統電力への変更による効果を除く） | [13 empty] | （単位：t-CO2/年） | ２.中長期の取組
対象範囲 |  |  | エネルギー起源CO2 |  | 基準年度 | [7 empty] | 目標年度 |  | 2030年削減目標への取組
[6 empty] | 令和4年度 | 令和5年度 | 令和6年度 |  |  | 令和7年度 |  | 令和8年度 |  | 2030年、基準年度CO2排出量の25％減を目指す。その実現に向けて、途中の2026年（目標年度）までに基準年度の20％以上の削減を達成する。
工場・事業場全体 |  |  | CO2排出量(対策なし) |  | 1693.5167 | 1693.5167 | 1693.5167 | 1693.5167 |  |  | 1693.5167 |  | 1693.5167
|  |  | 対策によるCO2削減効果 |  | ― | 0 | 175.8963 | 175.8963 |  |  | 309.8176 |  | 358.3264
|  |  | CO2排出量(対策後) |  | ― | 1693.5167 | 1517.6203 | 1517.6203 |  |  | 1383.699 |  | 1335.1903
|  |  | 対 基準年度 | CO2削減量 | ― | 0 | 175.8963 | 175.8963 |  |  | 309.8176 |  | 358.3264
|  |  |  | CO2削減率(%) | ― | 0 | 10.3865 | 10.3865 |  |  | 18.2943 |  | 21.1587
主要システム系統 |  |  | CO2排出量(対策なし) |  | 940.2183 | 940.2183 | 940.2183 | 940.2183 |  |  | 940.2183 |  | 940.2183 |  | 2050年削減目標への取組
空調システム＋照明システム |  |  | 対策によるCO2削減効果 |  | ― | 0 | 175.8963 | 175.8963 |  |  | 309.8176 |  | 358.3264 |  | 2050年、基準年度CO2排出量の40％減を目指す。
|  |  | CO2排出量(対策後) |  | ― | 940.2183 | 764.322 | 764.322 |  |  | 630.4007 |  | 581.8919
|  |  | 対 基準年度 | CO2削減量 | ― | 0 | 175.8963 | 175.8963 |  |  | 309.8176 |  | 358.3264
|  |  |  | CO2削減率(%) | ― | 0 | 18.708 | 18.708 |  |  | 32.9517 |  | 38.111
３．脱炭素化計画（対策別）【1ページ目】 | [21 empty] | （単位：t-CO2/年）
対策の種類 [対策個票番号] |  |  | 対策名称 |  |  |  |  | 主要 システム 系統 |  | 申請予定 補助金 |  | 対策着手 時期 |  | 年間CO2 削減量 |  | 計画年度・CO2削減量 |  |  |  |  | 以降の活動予定
目標年度
[16 empty] | 令和4年度 | 令和5年度 | 令和6年度 | 令和7年度 | 令和8年度
省エネルギー
| 1 | 設備導入 | 空調設備の高効率化 |  |  |  |  | ○ |  | 国(SHIFT) |  | 令和4年9月 |  | 133.9213 |  |  |  |  | 133.9213 | 133.9213
| 2 | 設備導入 | 照明設備の高効率化 |  |  |  |  | ○ |  | 予定なし |  | 令和4年11月 |  | 175.8963 |  |  | 175.8963 | 175.8963 | 175.8963 | 175.8963
| 3 | 運用改善 | 冷暖房設定温度の緩和 |  |  |  |  | ○ |  | 予定なし |  | 令和7年4月 |  | 48.5088 | [5 empty] | 48.5088
脱炭素化／ガス化または電化等の燃料転換、太陽光発電等の再生可能エネルギー利用など
脱炭素化／低炭素系統電力への変更
LISTへ戻る

## 014
LISTへ戻る
5．実施計画書 |  |  |  | 51．脱炭素化計画 |  |  |  |  | 事業者名 |  |  | 株式会社島村工業
511．脱炭素化計画 | [8 empty] | 工場・事業場名 |  |  | 川島アスコン
[9 empty] | 支援機関名 |  |  | 株式会社エナジーサービス
１．脱炭素化計画（低炭素系統電力への変更による効果を除く） | [13 empty] | （単位：t-CO2/年） | ２.中長期の取組
対象範囲 |  |  | エネルギー起源CO2 |  | 基準年度 |  | 目標年度 | [7 empty] | 2030年削減目標への取組
[6 empty] | 令和4年度 | 令和5年度 | 令和6年度 |  |  | 令和7年度 |  | 令和8年度 |  | 2030年に基準年度CO2排出量の50％減を目指す。
工場・事業場全体 |  |  | CO2排出量(対策なし) |  | 2552.7504 | 2553 | 2553 | 2553 |  |  | 2553 |  | 2553
|  |  | 対策によるCO2削減効果 |  | ― | 0 | 592.891 | 592.891 |  |  | 592.891 |  | 592.891
|  |  | CO2排出量(対策後) |  | ― | 2553 | 1960.109 | 1960.109 |  |  | 1960.109 |  | 1960.109
|  |  | 対 基準年度 | CO2削減量 | ― | -0.24964 | 592.6414 | 592.6414 |  |  | 592.6414 |  | 592.6414
|  |  |  | CO2削減率(%) | ― | -0.0097793 | 23.2158 | 23.2158 |  |  | 23.2158 |  | 23.2158
主要システム系統 |  |  | CO2排出量(対策なし) |  | 0 | [9 empty] | 2050年削減目標への取組
|  |  | 対策によるCO2削減効果 |  | ― | 0 | 0 | 0 |  |  | 0 |  | 0 |  | 国の環境方針に沿い、2050年には当工場からのCO2排出量をゼロを目指す。
|  |  | CO2排出量(対策後) |  | ― | --- | --- | --- |  |  | --- |  | ---
|  |  | 対 基準年度 | CO2削減量 | ― | --- | --- | --- |  |  | --- |  | ---
|  |  |  | CO2削減率(%) | ― | --- | --- | --- |  |  | --- |  | ---
３．脱炭素化計画（対策別）【1ページ目】 | [21 empty] | （単位：t-CO2/年）
対策の種類 [対策個票番号] |  |  | 対策名称 |  |  |  |  | 主要 システム 系統 |  | 申請予定 補助金 |  | 対策着手 時期 |  | 年間CO2 削減量 |  | 計画年度・CO2削減量 |  |  |  |  | 以降の活動予定
目標年度
[16 empty] | 令和4年度 | 令和5年度 | 令和6年度 | 令和7年度 | 令和8年度
省エネルギー
| 3 | 運用改善 | 冷暖房設定温度の緩和 | [6 empty] | 予定なし |  | 令和4年12月 |  | 0.20595 |  |  | 0.20595 | 0.20595 | 0.20595 | 0.20595
脱炭素化／ガス化または電化等の燃料転換、太陽光発電等の再生可能エネルギー利用など
| 1 | 燃料転換 | バーナの燃料転換 | [6 empty] | 国(SHIFT) |  | 令和4年11月 |  | 592.6851 |  |  | 592.6851 | 592.6851 | 592.6851 | 592.6851
脱炭素化／低炭素系統電力への変更
5．実施計画書 |  |  |  | 51．脱炭素化計画 |  |  |  |  | 事業者名 |  |  | 医療法人社団悠愛会
511．脱炭素化計画 | [8 empty] | 工場・事業場名 |  |  | 介護老人保健施設あこがれ クリニックあこがれ 特別養護老人ホームあこがれ
[9 empty] | 支援機関名 |  |  | 株式会社エナジーサービス
１．脱炭素化計画（低炭素系統電力への変更による効果を除く） | [13 empty] | （単位：t-CO2/年） | ２.中長期の取組
対象範囲 |  |  | エネルギー起源CO2 |  | 基準年度 |  |  | 目標年度 | [6 empty] | 2030年削減目標への取組
[6 empty] | 令和4年度 | 令和5年度 | 令和6年度 |  |  | 令和7年度 |  | 令和8年度 |  | 2030年、基準年度対比35%減を目指す。
工場・事業場全体 |  |  | CO2排出量(対策なし) |  | 1681.6622 | 1682 | 1682 | 1682 |  |  | 1682 |  | 1682
|  |  | 対策によるCO2削減効果 |  | ― | 0 | 0 | 532.7483 |  |  | 532.7483 |  | 532.7483
|  |  | CO2排出量(対策後) |  | ― | 1682 | 1682 | 1149.2517 |  |  | 1149.2517 |  | 1149.2517
|  |  | 対 基準年度 | CO2削減量 | ― | -0.33783 | -0.33783 | 532.4104 |  |  | 532.4104 |  | 532.4104
|  |  |  | CO2削減率(%) | ― | -0.020089 | -0.020089 | 31.6598 |  |  | 31.6598 |  | 31.6598
主要システム系統 |  |  | CO2排出量(対策なし) |  | 0 | [9 empty] | 2050年削減目標への取組
|  |  | 対策によるCO2削減効果 |  | ― | 0 | 0 | 0 |  |  | 0 |  | 0 |  | 国の環境方針に沿い、低炭素電力の活用や創エネ設備の導入等を検討し、CO2排出量ゼロを目指す。
|  |  | CO2排出量(対策後) |  | ― | --- | --- | --- |  |  | --- |  | ---
|  |  | 対 基準年度 | CO2削減量 | ― | --- | --- | --- |  |  | --- |  | ---
|  |  |  | CO2削減率(%) | ― | --- | --- | --- |  |  | --- |  | ---
３．脱炭素化計画（対策別）【1ページ目】 | [21 empty] | （単位：t-CO2/年）
対策の種類 [対策個票番号] |  |  | 対策名称 |  |  |  |  | 主要 システム 系統 |  | 申請予定 補助金 |  | 対策着手 時期 |  | 年間CO2 削減量 |  | 計画年度・CO2削減量 |  |  |  |  | 以降の活動予定
目標年度
[16 empty] | 令和4年度 | 令和5年度 | 令和6年度 | 令和7年度 | 令和8年度
省エネルギー
| 4 | 設備導入 | 高効率パッケージエアコンの導入 | [6 empty] | 国(SHIFT) |  | 令和5年9月 |  | 28.3722 |  |  |  | 28.3722 | 28.3722 | 28.3722
| 7 | 設備導入 | LED照明の導入 | [6 empty] | 予定なし |  | 令和5年9月 |  | 81.5149 |  |  |  | 81.5149 | 81.5149 | 81.5149
| 8 | 運用改善 | 冷暖房設定温度の緩和 | [6 empty] | 予定なし |  | 令和5年12月 |  | 2.3814 |  |  |  | 2.3814 | 2.3814 | 2.3814
脱炭素化／ガス化または電化等の燃料転換、太陽光発電等の再生可能エネルギー利用など
| 1 | 燃料転換 | A重油温水ボイラをガス温水ボイラへの燃料転換 | [6 empty] | 国(SHIFT) |  | 令和5年9月 |  | 79.9975 |  |  |  | 79.9975 | 79.9975 | 79.9975
| 2 | 燃料転換 | 高効率ヒートポンプチラーの導入 | [6 empty] | 国(SHIFT) |  | 令和5年9月 |  | 289.46 |  |  |  | 289.46 | 289.46 | 289.46
| 5 | 電力低炭素化 | 太陽光発電設備の導入 | [6 empty] | 国(SHIFT) |  | 令和5年9月 |  | 51.0224 |  |  |  | 51.0224 | 51.0224 | 51.0224
脱炭素化／低炭素系統電力への変更
5．実施計画書 |  |  |  | 51．脱炭素化計画 |  |  |  |  | 事業者名 |  |  | 医療法人社団 葵会
511．脱炭素化計画 | [8 empty] | 工場・事業場名 |  |  | 葵の園・緑区
[9 empty] | 支援機関名 |  |  | 株式会社エナジーサービス
１．脱炭素化計画（低炭素系統電力への変更による効果を除く） | [13 empty] | （単位：t-CO2/年） | ２.中長期の取組
対象範囲 |  |  | エネルギー起源CO2 |  | 基準年度 |  |  | 目標年度 | [6 empty] | 2030年削減目標への取組
[6 empty] | 令和4年度 | 令和5年度 | 令和6年度 |  |  | 令和7年度 |  | 令和8年度 |  | 2030年、基準年度対比30%減を目指す。
工場・事業場全体 |  |  | CO2排出量(対策なし) |  | 310.7602 | 311 | 311 | 311 |  |  | 311 |  | 311
|  |  | 対策によるCO2削減効果 |  | ― | 0 | 0 | 78.661 |  |  | 78.661 |  | 78.661
|  |  | CO2排出量(対策後) |  | ― | 311 | 311 | 232.339 |  |  | 232.339 |  | 232.339
|  |  | 対 基準年度 | CO2削減量 | ― | -0.23978 | -0.23978 | 78.4212 |  |  | 78.4212 |  | 78.4212
|  |  |  | CO2削減率(%) | ― | -0.077158 | -0.077158 | 25.2353 |  |  | 25.2353 |  | 25.2353
主要システム系統 |  |  | CO2排出量(対策なし) |  | 0 | [9 empty] | 2050年削減目標への取組
|  |  | 対策によるCO2削減効果 |  | ― | 0 | 0 | 0 |  |  | 0 |  | 0 |  | 国の環境方針に沿い、低炭素電力の活用や創エネ設備の導入等を検討し、CO2排出量ゼロを目指す。
|  |  | CO2排出量(対策後) |  | ― | --- | --- | --- |  |  | --- |  | ---
|  |  | 対 基準年度 | CO2削減量 | ― | --- | --- | --- |  |  | --- |  | ---
|  |  |  | CO2削減率(%) | ― | --- | --- | --- |  |  | --- |  | ---
３．脱炭素化計画（対策別）【1ページ目】 | [21 empty] | （単位：t-CO2/年）
対策の種類 [対策個票番号] |  |  | 対策名称 |  |  |  |  | 主要 システム 系統 |  | 申請予定 補助金 |  | 対策着手 時期 |  | 年間CO2 削減量 |  | 計画年度・CO2削減量 |  |  |  |  | 以降の活動予定
目標年度
[16 empty] | 令和4年度 | 令和5年度 | 令和6年度 | 令和7年度 | 令和8年度
省エネルギー
| 1 | 設備導入 | 高効率パッケージエアコンの導入 | [6 empty] | 国(SHIFT) |  | 令和5年10月 |  | 35.9843 |  |  |  | 35.9843 | 35.9843 | 35.9843
| 2 | 設備導入 | 高効率冷凍・冷蔵設備の導入 | [6 empty] | 国(SHIFT) |  | 令和5年10月 |  | 2.7602 |  |  |  | 2.7602 | 2.7602 | 2.7602
| 3 | 設備導入 | 高効率給湯器の導入 | [6 empty] | 国(SHIFT) |  | 令和5年10月 |  | 18.0058 |  |  |  | 18.0058 | 18.0058 | 18.0058
| 4 | 設備導入 | LED照明の導入 | [6 empty] | 予定なし |  | 令和5年10月 |  | 21.7559 |  |  |  | 21.7559 | 21.7559 | 21.7559
| 5 | 運用改善 | 冷暖房設定温度の緩和 | [6 empty] | 予定なし |  | 令和5年11月 |  | 0.15479 |  |  |  | 0.15479 | 0.15479 | 0.15479
脱炭素化／ガス化または電化等の燃料転換、太陽光発電等の再生可能エネルギー利用など
脱炭素化／低炭素系統電力への変更
5．実施計画書 |  |  |  | 51．脱炭素化計画 |  |  |  |  | 事業者名 |  |  | 社会福祉法人 桃寿会
511．脱炭素化計画 | [8 empty] | 工場・事業場名 |  |  | 特別養護老人ホームざおうの杜あおそ館
[9 empty] | 支援機関名 |  |  | 株式会社エナジーサービス
１．脱炭素化計画（低炭素系統電力への変更による効果を除く） | [13 empty] | （単位：t-CO2/年） | ２.中長期の取組
対象範囲 |  |  | エネルギー起源CO2 |  | 基準年度 |  |  | 目標年度 | [6 empty] | 2030年削減目標への取組
[6 empty] | 令和4年度 | 令和5年度 | 令和6年度 |  |  | 令和7年度 |  | 令和8年度 |  | 2030年、基準年度対比35%減を目指す。
工場・事業場全体 |  |  | CO2排出量(対策なし) |  | 282.585 | 283 | 283 | 283 |  |  | 283 |  | 283
|  |  | 対策によるCO2削減効果 |  | ― | 0 | 21.9151 | 66.5134 |  |  | 66.5134 |  | 66.5134
|  |  | CO2排出量(対策後) |  | ― | 283 | 261.0849 | 216.4866 |  |  | 216.4866 |  | 216.4866
|  |  | 対 基準年度 | CO2削減量 | ― | -0.41499 | 21.5001 | 66.0984 |  |  | 66.0984 |  | 66.0984
|  |  |  | CO2削減率(%) | ― | -0.14686 | 7.6084 | 23.3906 |  |  | 23.3906 |  | 23.3906
主要システム系統 |  |  | CO2排出量(対策なし) |  | 0 | [9 empty] | 2050年削減目標への取組
|  |  | 対策によるCO2削減効果 |  | ― | 0 | 0 | 0 |  |  | 0 |  | 0 |  | 国の環境方針に沿い、低炭素電力の活用や創エネ設備の導入等を検討し、CO2排出量ゼロを目指す。
|  |  | CO2排出量(対策後) |  | ― | --- | --- | --- |  |  | --- |  | ---
|  |  | 対 基準年度 | CO2削減量 | ― | --- | --- | --- |  |  | --- |  | ---
|  |  |  | CO2削減率(%) | ― | --- | --- | --- |  |  | --- |  | ---
３．脱炭素化計画（対策別）【1ページ目】 | [21 empty] | （単位：t-CO2/年）
対策の種類 [対策個票番号] |  |  | 対策名称 |  |  |  |  | 主要 システム 系統 |  | 申請予定 補助金 |  | 対策着手 時期 |  | 年間CO2 削減量 |  | 計画年度・CO2削減量 |  |  |  |  | 以降の活動予定
目標年度
[16 empty] | 令和4年度 | 令和5年度 | 令和6年度 | 令和7年度 | 令和8年度
省エネルギー
| 1 | 燃料転換 | 高効率ヒートポンプの導入 | [6 empty] | 国(SHIFT) |  | 令和5年9月 |  | 29.106 |  |  |  | 29.106 | 29.106 | 29.106
| 2 | 設備導入 | 高効率パッケージエアコンの導入 | [6 empty] | 国(SHIFT) |  | 令和5年9月 |  | 1.6617 |  |  |  | 1.6617 | 1.6617 | 1.6617
| 3 | 運用改善 | 床暖房から高効率パッケージエアコンでの暖房に切り替え | [6 empty] | 予定なし |  | 令和5年11月 |  | 13.8306 |  |  |  | 13.8306 | 13.8306 | 13.8306
脱炭素化／ガス化または電化等の燃料転換、太陽光発電等の再生可能エネルギー利用など
| 4 | 電力低炭素化 | 太陽光発電設備の導入 | [6 empty] | 地方 自治体 |  | 令和4年12月 |  | 21.9151 |  |  | 21.9151 | 21.9151 | 21.9151 | 21.9151
脱炭素化／低炭素系統電力への変更
5．実施計画書 |  |  |  | 51．脱炭素化計画 |  |  |  |  | 事業者名 |  |  | 医療法人社団 葵会
511．脱炭素化計画 | [8 empty] | 工場・事業場名 |  |  | 葵の園・はまの
[9 empty] | 支援機関名 |  |  | 株式会社エナジーサービス
１．脱炭素化計画（低炭素系統電力への変更による効果を除く） | [13 empty] | （単位：t-CO2/年） | ２.中長期の取組
対象範囲 |  |  | エネルギー起源CO2 |  | 基準年度 |  |  | 目標年度 | [6 empty] | 2030年削減目標への取組
[6 empty] | 令和3年度 | 令和4年度 | 令和5年度 |  |  | 令和6年度 |  | 令和7年度 |  | 2030年、基準年度対比30%減を目指す。
工場・事業場全体 |  |  | CO2排出量(対策なし) |  | 402 | 402 | 402 | 402 |  |  | 402 |  | 402
|  |  | 対策によるCO2削減効果 |  | ― | 0 | 0 | 118.9831 |  |  | 118.9831 |  | 118.9831
|  |  | CO2排出量(対策後) |  | ― | 402 | 402 | 283.0169 |  |  | 283.0169 |  | 283.0169
|  |  | 対 基準年度 | CO2削減量 | ― | 0 | 0 | 118.9831 |  |  | 118.9831 |  | 118.9831
|  |  |  | CO2削減率(%) | ― | 0 | 0 | 29.5978 |  |  | 29.5978 |  | 29.5978
主要システム系統 |  |  | CO2排出量(対策なし) | [11 empty] | 2050年削減目標への取組
|  |  | 対策によるCO2削減効果 |  | ― | 0 | 0 | 0 |  |  | 0 |  | 0 |  | 国の環境方針に沿い、低炭素電力の活用や創エネ設備の導入等を検討し、CO2排出量ゼロを目指す。
|  |  | CO2排出量(対策後) |  | ― | --- | --- | --- |  |  | --- |  | ---
|  |  | 対 基準年度 | CO2削減量 | ― | --- | --- | --- |  |  | --- |  | ---
|  |  |  | CO2削減率(%) | ― | --- | --- | --- |  |  | --- |  | ---
３．脱炭素化計画（対策別）【1ページ目】 | [21 empty] | （単位：t-CO2/年）
対策の種類 [対策個票番号] |  |  | 対策名称 |  |  |  |  | 主要 システム 系統 |  | 申請予定 補助金 |  | 対策着手 時期 |  | 年間CO2 削減量 |  | 計画年度・CO2削減量 |  |  |  |  | 以降の活動予定
目標年度
[16 empty] | 令和3年度 | 令和4年度 | 令和5年度 | 令和6年度 | 令和7年度
省エネルギー
| 1 | 設備導入 | 高効率パッケージエアコンの導入 | [6 empty] | 国(SHIFT) |  | 令和4年3月 |  | 46.2035 |  |  |  | 46.2035 | 46.2035 | 46.2035
| 2 | 設備導入 | 高効率冷凍冷蔵設備の導入 | [6 empty] | 国(SHIFT) |  | 令和4年3月 |  | 4.4018 |  |  |  | 4.4018 | 4.4018 | 4.4018
| 3 | 設備導入 | LED照明の導入 | [6 empty] | 予定なし |  | 令和4年3月 |  | 21.2982 |  |  |  | 21.2982 | 21.2982 | 21.2982
| 4 | 設備導入 | 高効率ヒートポンプ給湯器の導入 | [6 empty] | 国(SHIFT) |  | 令和4年3月 |  | 20.4671 |  |  |  | 20.4671 | 20.4671 | 20.4671
| 5 | 設備導入 | 高効率ヒートポンプ給湯器と電気ヒーターの導入 | [6 empty] | 国(SHIFT) |  | 令和4年3月 |  | 14.6498 |  |  |  | 14.6498 | 14.6498 | 14.6498
| 6 | 運用改善 | 冷暖房設定温度の緩和 | [6 empty] | 予定なし |  | 令和4年3月 |  | 11.9627 |  |  |  | 11.9627 | 11.9627 | 11.9627
脱炭素化／ガス化または電化等の燃料転換、太陽光発電等の再生可能エネルギー利用など
脱炭素化／低炭素系統電力への変更
5．実施計画書 |  |  |  | 51．脱炭素化計画 |  |  |  |  | 事業者名 |  |  | 医療法人晴生会
511．脱炭素化計画 | [8 empty] | 工場・事業場名 |  |  | 常総の郷
[9 empty] | 支援機関名 |  |  | 株式会社エナジーサービス
１．脱炭素化計画（低炭素系統電力への変更による効果を除く） | [13 empty] | （単位：t-CO2/年） | ２.中長期の取組
対象範囲 |  |  | エネルギー起源CO2 |  | 基準年度 |  | 目標年度 | [7 empty] | 2030年削減目標への取組
[6 empty] | 令和5年度 | 令和6年度 | 令和7年度 |  |  | 令和8年度 |  | 令和9年度 |  | 2030年、基準年度対比30%減を目指す。
工場・事業場全体 |  |  | CO2排出量(対策なし) |  | 457.3955 | 457.3955 | 457.3955 | 457.3955 |  |  | 457.3955 |  | 457.3955
|  |  | 対策によるCO2削減効果 |  | ― | 0 | 85.1307 | 85.1307 |  |  | 85.1307 |  | 85.1307
|  |  | CO2排出量(対策後) |  | ― | 457.3955 | 372.2648 | 372.2648 |  |  | 372.2648 |  | 372.2648
|  |  | 対 基準年度 | CO2削減量 | ― | 0 | 85.1307 | 85.1307 |  |  | 85.1307 |  | 85.1307
|  |  |  | CO2削減率(%) | ― | 0 | 18.6121 | 18.6121 |  |  | 18.6121 |  | 18.6121
主要システム系統 |  |  | CO2排出量(対策なし) |  | 0 | 0 | 0 | 0 |  |  | 0 |  | 0 |  | 2050年削減目標への取組
|  |  | 対策によるCO2削減効果 |  | ― | 0 | 0 | 0 |  |  | 0 |  | 0 |  | 国の環境方針に沿い、低炭素電力の活用や創エネ設備の導入等を検討し、CO2排出量ゼロを目指す。
|  |  | CO2排出量(対策後) |  | ― | 0 | 0 | 0 |  |  | 0 |  | 0
|  |  | 対 基準年度 | CO2削減量 | ― | 0 | 0 | 0 |  |  | 0 |  | 0
|  |  |  | CO2削減率(%) | ― | --- | --- | --- |  |  | --- |  | ---
３．脱炭素化計画（対策別）【1ページ目】 | [21 empty] | （単位：t-CO2/年）
対策の種類 [対策個票番号] |  |  | 対策名称 |  |  |  |  | 主要 システム 系統 |  | 申請予定 補助金 |  | 対策着手 時期 |  | 年間CO2 削減量 |  | 計画年度・CO2削減量 |  |  |  |  | 以降の活動予定
目標年度
[16 empty] | 令和5年度 | 令和6年度 | 令和7年度 | 令和8年度 | 令和9年度
省エネルギー
| 1 | 設備導入 | 高効率パッケージエアコンの導入 | [6 empty] | 国(SHIFT) |  | 令和5年11月 |  | 40.882 |  |  | 40.882 | 40.882 | 40.882 | 40.882
| 4 | 設備導入 | 高効率冷凍・冷蔵設備の導入 | [6 empty] | 国(SHIFT) |  | 令和5年11月 |  | 0.98536 |  |  | 0.98536 | 0.98536 | 0.98536 | 0.98536
| 5 | 設備導入 | LED照明の導入 | [6 empty] | 予定なし |  | 令和5年11月 |  | 16.5279 |  |  | 16.5279 | 16.5279 | 16.5279 | 16.5279
脱炭素化：燃料低炭素化または電化、太陽光発電等の再生可能エネルギー利用など
| 2 | 電化 | 高効率ヒートポンプ給湯機の導入 | [6 empty] | 国(SHIFT) |  | 令和5年11月 |  | 9.2092 |  |  | 9.2092 | 9.2092 | 9.2092 | 9.2092
| 3 | 電力低炭素化 | 太陽光発電設備の導入 | [6 empty] | 国(SHIFT) |  | 令和5年11月 |  | 17.5263 |  |  | 17.5263 | 17.5263 | 17.5263 | 17.5263
脱炭素化：低炭素系統電力への変更
5．実施計画書 |  |  |  | 51．脱炭素化計画 |  |  |  |  | 事業者名 |  |  | 医療法人社団葵会
511．脱炭素化計画 | [8 empty] | 工場・事業場名 |  |  | 千葉・柏リハビリテーション病院
[9 empty] | 支援機関名 |  |  | 株式会社エナジーサービス
１．脱炭素化計画（低炭素系統電力への変更による効果を除く） | [13 empty] | （単位：t-CO2/年） | ２.中長期の取組
対象範囲 |  |  | エネルギー起源CO2 |  | 基準年度 |  |  | 目標年度 | [6 empty] | 2030年削減目標への取組
[6 empty] | 令和5年度 | 令和6年度 | 令和7年度 |  |  | 令和8年度 |  | 令和9年度 |  | 2030年、基準年度対比30%減を目指す。
工場・事業場全体 |  |  | CO2排出量(対策なし) |  | 1418.101 | 1418.101 | 1418.101 | 1418.101 |  |  | 1418.101 |  | 1418.101
|  |  | 対策によるCO2削減効果 |  | ― | 0 | 0 | 267.7605 |  |  | 267.7605 |  | 267.7605
|  |  | CO2排出量(対策後) |  | ― | 1418.101 | 1418.101 | 1150.3405 |  |  | 1150.3405 |  | 1150.3405
|  |  | 対 基準年度 | CO2削減量 | ― | 0 | 0 | 267.7605 |  |  | 267.7605 |  | 267.7605
|  |  |  | CO2削減率(%) | ― | 0 | 0 | 18.8816 |  |  | 18.8816 |  | 18.8816
主要システム系統 |  |  | CO2排出量(対策なし) |  | 0 | 0 | 0 | 0 |  |  | 0 |  | 0 |  | 2050年削減目標への取組
|  |  | 対策によるCO2削減効果 |  | ― | 0 | 0 | 0 |  |  | 0 |  | 0 |  | 国の環境方針に沿い、低炭素電力の活用や省エネ設備の導入等を検討し、CO2排出量ゼロを目指す。
|  |  | CO2排出量(対策後) |  | ― | 0 | 0 | 0 |  |  | 0 |  | 0
|  |  | 対 基準年度 | CO2削減量 | ― | 0 | 0 | 0 |  |  | 0 |  | 0
|  |  |  | CO2削減率(%) | ― | --- | --- | --- |  |  | --- |  | ---
３．脱炭素化計画（対策別）【1ページ目】 | [21 empty] | （単位：t-CO2/年）
対策の種類 [対策個票番号] |  |  | 対策名称 |  |  |  |  | 主要 システム 系統 |  | 申請予定 補助金 |  | 対策着手 時期 |  | 年間CO2 削減量 |  | 計画年度・CO2削減量 |  |  |  |  | 以降の活動予定
目標年度
[16 empty] | 令和5年度 | 令和6年度 | 令和7年度 | 令和8年度 | 令和9年度
省エネルギー
| 1 | 設備導入 | 高効率パッケージエアコンの導入 | [6 empty] | 国(SHIFT) |  | 令和6年10月 |  | 36.8237 |  |  |  | 36.8237 | 36.8237 | 36.8237 | 適切なメンテナンスの継続
| 2 | 設備導入 | BEMSの導入・空調のスケジュール運転制御の導入 | [6 empty] | 国(SHIFT) |  | 令和6年10月 |  | 18.9874 |  |  |  | 18.9874 | 18.9874 | 18.9874 | 適宜設定値の見直し
| 4 | 設備導入 | LED照明の導入 | [6 empty] | 国(SHIFT) |  | 令和6年10月 |  | 153.9359 |  |  |  | 153.9359 | 153.9359 | 153.9359 | 適宜点灯時間短縮の検討
| 5 | 設備導入 | 高効率変圧器の導入 | [6 empty] | 国(SHIFT) |  | 令和6年10月 |  | 4.5501 |  |  |  | 4.5501 | 4.5501 | 4.5501 | 適切なメンテナンスの継続
脱炭素化：燃料低炭素化または電化、太陽光発電等の再生可能エネルギー利用など
| 3 | 電化 | 高効率ヒートポンプ給湯機・温水ボイラーの導入 | [6 empty] | 国(SHIFT) |  | 令和6年10月 |  | 53.4634 |  |  |  | 53.4634 | 53.4634 | 53.4634 | 今後検討
脱炭素化：低炭素系統電力への変更
5．実施計画書 |  |  |  | 51．脱炭素化計画 |  |  |  |  | 事業者名 |  |  | 株式会社アグサ
511．脱炭素化計画 | [8 empty] | 工場・事業場名 |  |  | 株式会社おんりーゆー おんりーゆー
[9 empty] | 支援機関名 |  |  | 株式会社エナジーサービス
１．脱炭素化計画（低炭素系統電力への変更による効果を除く） | [13 empty] | （単位：t-CO2/年） | ２.中長期の取組
対象範囲 |  |  | エネルギー起源CO2 |  | 基準年度 |  |  | 目標年度 | [6 empty] | 2030年削減目標への取組
[6 empty] | 令和5年度 | 令和6年度 | 令和7年度 |  |  | 令和8年度 |  | 令和9年度 |  | 2030年、基準年度対比30%減を目指す。
工場・事業場全体 |  |  | CO2排出量(対策なし) |  | 852.0679 | 852.0679 | 852.0679 | 852.0679 |  |  | 852.0679 |  | 852.0679
|  |  | 対策によるCO2削減効果 |  | ― | 0 | 0 | 32.6359 |  |  | 32.6359 |  | 32.6359
|  |  | CO2排出量(対策後) |  | ― | 852.0679 | 852.0679 | 819.432 |  |  | 819.432 |  | 819.432
|  |  | 対 基準年度 | CO2削減量 | ― | 0 | 0 | 32.6359 |  |  | 32.6359 |  | 32.6359
|  |  |  | CO2削減率(%) | ― | 0 | 0 | 3.8302 |  |  | 3.8302 |  | 3.8302
主要システム系統 |  |  | CO2排出量(対策なし) |  | 0 | 0 | 0 | 0 |  |  | 0 |  | 0 |  | 2050年削減目標への取組
|  |  | 対策によるCO2削減効果 |  | ― | 0 | 0 | 0 |  |  | 0 |  | 0 |  | 国の環境方針に沿い、低炭素電力の活用や創エネ設備の導入等を検討し、CO2排出量ゼロを目指す。
|  |  | CO2排出量(対策後) |  | ― | 0 | 0 | 0 |  |  | 0 |  | 0
|  |  | 対 基準年度 | CO2削減量 | ― | 0 | 0 | 0 |  |  | 0 |  | 0
|  |  |  | CO2削減率(%) | ― | --- | --- | --- |  |  | --- |  | ---
３．脱炭素化計画（対策別）【1ページ目】 | [21 empty] | （単位：t-CO2/年）
対策の種類 [対策個票番号] |  |  | 対策名称 |  |  |  |  | 主要 システム 系統 |  | 申請予定 補助金 |  | 対策着手 時期 |  | 年間CO2 削減量 |  | 計画年度・CO2削減量 |  |  |  |  | 以降の活動予定
目標年度
[16 empty] | 令和5年度 | 令和6年度 | 令和7年度 | 令和8年度 | 令和9年度
省エネルギー
| 1 | 設備導入 | LED照明の導入 | [6 empty] | 予定なし |  | 令和6年9月 |  | 15.8551 |  |  |  | 15.8551 | 15.8551 | 15.8551
| 3 | 設備導入 | 高効率冷凍・冷蔵設備の導入 | [6 empty] | 国(SHIFT) |  | 令和6年9月 |  | 0.9653 |  |  |  | 0.9653 | 0.9653 | 0.9653
| 4 | 運用改善 | 井戸水ポンプの不要時停止 | [6 empty] | 予定なし |  | 令和6年12月 |  | 13.6594 |  |  |  | 13.6594 | 13.6594 | 13.6594
| 5 | 設備導入 | 高効率パッケージエアコンの導入 | [6 empty] | 国(SHIFT) |  | 令和6年9月 |  | 2.156 |  |  |  | 2.156 | 2.156 | 2.156
脱炭素化：燃料低炭素化または電化、太陽光発電等の再生可能エネルギー利用など
| 2 | 電化 | 給湯設備のハイブリット | [6 empty] | 国(SHIFT) |  |  |  | 112.2518 | [6 empty] | 今後検討
脱炭素化：低炭素系統電力への変更
5．実施計画書 |  |  |  | 51．脱炭素化計画 |  |  |  |  | 事業者名 |  |  | 医療法人社団 葵会
511．脱炭素化計画 | [8 empty] | 工場・事業場名 |  |  | 葵の園・越谷
[9 empty] | 支援機関名 |  |  | 株式会社エナジーサービス
１．脱炭素化計画（低炭素系統電力への変更による効果を除く） | [13 empty] | （単位：t-CO2/年） | ２.中長期の取組
対象範囲 |  |  | エネルギー起源CO2 |  | 基準年度 |  |  | 目標年度 | [6 empty] | 2030年削減目標への取組
[6 empty] | 令和6年度 | 令和7年度 | 令和8年度 |  |  | 令和9年度 |  | 令和10年度 |  | 2030年、基準年度対比30%減を目指す。
工場・事業場全体 |  |  | CO2排出量(対策なし) |  | 572.0782 | 572.0782 | 572.0782 | 572.0782 |  |  | 572.0782 |  | 572.0782
|  |  | 対策によるCO2削減効果 |  | ― | 0 | 0 | 111.2794 |  |  | 111.2794 |  | 111.2794
|  |  | CO2排出量(対策後) |  | ― | 572.0782 | 572.0782 | 460.7988 |  |  | 460.7988 |  | 460.7988
|  |  | 対 基準年度 | CO2削減量 | ― | 0 | 0 | 111.2794 |  |  | 111.2794 |  | 111.2794
|  |  |  | CO2削減率(%) | ― | 0 | 0 | 19.4518 |  |  | 19.4518 |  | 19.4518
主要システム系統 |  |  | CO2排出量(対策なし) |  | 0 | 0 | 0 | 0 |  |  | 0 |  | 0 |  | 2050年削減目標への取組
|  |  | 対策によるCO2削減効果 |  | ― | 0 | 0 | 0 |  |  | 0 |  | 0 |  | 国の環境方針に沿い、低炭素電力の活用や省エネ設備の導入等を検討し、CO2排出量ゼロを目指す。
|  |  | CO2排出量(対策後) |  | ― | 0 | 0 | 0 |  |  | 0 |  | 0
|  |  | 対 基準年度 | CO2削減量 | ― | 0 | 0 | 0 |  |  | 0 |  | 0
|  |  |  | CO2削減率(%) | ― | --- | --- | --- |  |  | --- |  | ---
３．脱炭素化計画（対策別）【1ページ目】 | [21 empty] | （単位：t-CO2/年）
対策の種類 [対策個票番号] |  |  | 対策名称 |  |  |  |  | 主要 システム 系統 |  | 申請予定 補助金 |  | 対策着手 時期 |  | 年間CO2 削減量 |  | 計画年度・CO2削減量 |  |  |  |  | 以降の活動予定
目標年度
[16 empty] | 令和6年度 | 令和7年度 | 令和8年度 | 令和9年度 | 令和10年度
省エネルギー
| 1 | 設備導入 | 高効率パッケージエアコンの導入 | [6 empty] | 国(SHIFT) |  | 令和7年10月 |  | 6.2692 |  |  |  | 6.2692 | 6.2692 | 6.2692 | 今後検討
| 2 | 設備導入 | LED照明の導入 | [6 empty] | 予定なし |  | 令和7年10月 |  | 92.5406 |  |  |  | 92.5406 | 92.5406 | 92.5406 | 今後検討
| 3 | 設備導入 | 高効率冷凍・冷蔵設備の導入 | [6 empty] | 国(SHIFT) |  | 令和7年10月 |  | 11.0352 |  |  |  | 11.0352 | 11.0352 | 11.0352 | 今後検討
| 4 | 設備導入 | 高効率ヒートポンプ給湯機の導入（浴室用） | [6 empty] | 国(SHIFT) |  | 令和7年10月 |  | 1.4344 |  |  |  | 1.4344 | 1.4344 | 1.4344 | 今後検討
脱炭素化：燃料低炭素化または電化、太陽光発電等の再生可能エネルギー利用など
脱炭素化：低炭素系統電力への変更
5．実施計画書 |  |  |  | 51．脱炭素化計画 |  |  |  |  | 事業者名 |  |  | 社会福祉法人 桃寿会
511．脱炭素化計画 | [8 empty] | 工場・事業場名 |  |  | 特別養護老人ホームざおうの杜
[9 empty] | 支援機関名 |  |  | 株式会社エナジーサービス
１．脱炭素化計画（低炭素系統電力への変更による効果を除く） | [13 empty] | （単位：t-CO2/年） | ２.中長期の取組
対象範囲 |  |  | エネルギー起源CO2 |  | 基準年度 |  |  | 目標年度 | [6 empty] | 2030年削減目標への取組
[6 empty] | 令和6年度 | 令和7年度 | 令和8年度 |  |  | 令和9年度 |  | 令和10年度 |  | 2030年、基準年度対比35%減を目指す。
工場・事業場全体 |  |  | CO2排出量(対策なし) |  | 211 | 211 | 211 | 211 |  |  | 211 |  | 211
|  |  | 対策によるCO2削減効果 |  | ― | 0 | 0 | 15 |  |  | 15 |  | 15
|  |  | CO2排出量(対策後) |  | ― | 211 | 211 | 196 |  |  | 196 |  | 196
|  |  | 対 基準年度 | CO2削減量 | ― | 0 | 0 | 15 |  |  | 15 |  | 15
|  |  |  | CO2削減率(%) | ― | 0 | 0 | 7 |  |  | 7 |  | 7
主要システム系統 |  |  | CO2排出量(対策なし) |  | 0 | 0 | 0 | 0 |  |  | 0 |  | 0 |  | 2050年削減目標への取組
|  |  | 対策によるCO2削減効果 |  | ― | 0 | 0 | 0 |  |  | 0 |  | 0 |  | 国の環境方針に沿い、低炭素電力の活用や創エネ設備の導入等を検討し、CO2排出量ゼロを目指す。
|  |  | CO2排出量(対策後) |  | ― | 0 | 0 | 0 |  |  | 0 |  | 0
|  |  | 対 基準年度 | CO2削減量 | ― | 0 | 0 | 0 |  |  | 0 |  | 0
|  |  |  | CO2削減率(%) | ― | --- | --- | --- |  |  | --- |  | ---
３．脱炭素化計画（対策別）【1ページ目】 | [21 empty] | （単位：t-CO2/年）
対策の種類 [対策個票番号] |  |  | 対策名称 |  |  |  |  | 主要 システム 系統 |  | 申請予定 補助金 |  | 対策着手 時期 |  | 年間CO2 削減量 |  | 計画年度・CO2削減量 |  |  |  |  | 以降の活動予定
目標年度
[16 empty] | 令和6年度 | 令和7年度 | 令和8年度 | 令和9年度 | 令和10年度
省エネルギー
| 1 | 設備導入 | 高効率パッケージエアコンの導入 | [6 empty] | 国(SHIFT) |  | 令和7年4月 |  | 2 |  |  |  | 2 | 2 | 2
| 2 | 電化 | 高効率ヒートポンプ給湯機の導入 | [6 empty] | 国(SHIFT) |  | 令和7年4月 |  | 0 |  |  |  | 0 | 0 | 0
| 4 | 運用改善 | 電気ヒーターの床暖房からパッケージエアコンの暖房へ切り替え | [8 empty] | 令和7年12月 |  | 13 |  |  |  | 13 | 13 | 13
| 5 | 設備導入 | BEMSの導入・空調のスケジュール運転制御の導入 | [6 empty] | 国(SHIFT) |  |  |  | 4 | [6 empty] | 今後検討
脱炭素化：燃料低炭素化または電化、太陽光発電等の再生可能エネルギー利用など
| 3 | 電力低炭素化 | 太陽光発電設備の導入 | [6 empty] | 国(SHIFT) |  |  |  | 6 | [6 empty] | 今後検討
脱炭素化：低炭素系統電力への変更
5．実施計画書 |  |  |  | 51．脱炭素化計画 |  |  |  |  | 事業者名 |  |  | 医療法人社団悠愛会
511．脱炭素化計画 | [8 empty] | 工場・事業場名 |  |  | 介護老人保健施設メルヘン
[9 empty] | 支援機関名 |  |  | 株式会社エナジーサービス
１．脱炭素化計画（低炭素系統電力への変更による効果を除く） | [13 empty] | （単位：t-CO2/年） | ２.中長期の取組
対象範囲 |  |  | エネルギー起源CO2 |  | 基準年度 |  |  | 目標年度 | [6 empty] | 2030年削減目標への取組
[6 empty] | 令和6年度 | 令和7年度 | 令和8年度 |  |  | 令和9年度 |  | 令和10年度 |  | 2030年、基準年度対比35%減を目指す。
工場・事業場全体 |  |  | CO2排出量(対策なし) |  | 1297.3156 | 1297.3156 | 1297.3156 | 1297.3156 |  |  | 1297.3156 |  | 1297.3156
|  |  | 対策によるCO2削減効果 |  | ― | 0 | 0 | 252.2452 |  |  | 252.2452 |  | 252.2452
|  |  | CO2排出量(対策後) |  | ― | 1297.3156 | 1297.3156 | 1045.0704 |  |  | 1045.0704 |  | 1045.0704
|  |  | 対 基準年度 | CO2削減量 | ― | 0 | 0 | 252.2452 |  |  | 252.2452 |  | 252.2452
|  |  |  | CO2削減率(%) | ― | 0 | 0 | 19.4436 |  |  | 19.4436 |  | 19.4436
主要システム系統 |  |  | CO2排出量(対策なし) |  | 0 | 0 | 0 | 0 |  |  | 0 |  | 0 |  | 2050年削減目標への取組
|  |  | 対策によるCO2削減効果 |  | ― | 0 | 0 | 0 |  |  | 0 |  | 0 |  | 国の環境方針に沿い、低炭素電力の活用や創エネ設備の導入等を検討し、CO2排出量ゼロを目指す。
|  |  | CO2排出量(対策後) |  | ― | 0 | 0 | 0 |  |  | 0 |  | 0
|  |  | 対 基準年度 | CO2削減量 | ― | 0 | 0 | 0 |  |  | 0 |  | 0
|  |  |  | CO2削減率(%) | ― | --- | --- | --- |  |  | --- |  | ---
３．脱炭素化計画（対策別）【1ページ目】 | [21 empty] | （単位：t-CO2/年）
対策の種類 [対策個票番号] |  |  | 対策名称 |  |  |  |  | 主要 システム 系統 |  | 申請予定 補助金 |  | 対策着手 時期 |  | 年間CO2 削減量 |  | 計画年度・CO2削減量 |  |  |  |  | 以降の活動予定
目標年度
[16 empty] | 令和6年度 | 令和7年度 | 令和8年度 | 令和9年度 | 令和10年度
省エネルギー
| 3 | 設備導入 | 高効率パッケージエアコンの導入 | [6 empty] | 国(SHIFT) |  | 令和7年6月 |  | 6.1759 |  |  |  | 6.1759 | 6.1759 | 6.1759
| 4 | 設備導入 | LED照明の導入 | [6 empty] | 予定なし |  | 令和7年6月 |  | 105.4767 |  |  |  | 105.4767 | 105.4767 | 105.4767
脱炭素化：燃料低炭素化または電化、太陽光発電等の再生可能エネルギー利用など
| 1 | 電化 | ボイラーの燃料転換 | [6 empty] | 国(SHIFT) |  | 令和7年6月 |  | 57.9733 |  |  |  | 57.9733 | 57.9733 | 57.9733
| 2 | 電化 | 高効率パッケージエアコンの導入（燃料転換） | [6 empty] | 国(SHIFT) |  | 令和7年6月 |  | 18.5312 |  |  |  | 18.5312 | 18.5312 | 18.5312
| 5 | 電力低炭素化 | 太陽光発電設備の導入 | [6 empty] | 国(SHIFT) |  | 令和7年6月 |  | 64.0881 |  |  |  | 64.0881 | 64.0881 | 64.0881
脱炭素化：低炭素系統電力への変更
5．実施計画書 |  |  |  | 51．脱炭素化計画 |  |  |  |  | 事業者名 |  |  | 医療法人社団葵会
511．脱炭素化計画 | [8 empty] | 工場・事業場名 |  |  | 葵の園・川崎
[9 empty] | 支援機関名 |  |  | 株式会社エナジーサービス
１．脱炭素化計画（低炭素系統電力への変更による効果を除く） | [13 empty] | （単位：t-CO2/年） | ２.中長期の取組
対象範囲 |  |  | エネルギー起源CO2 |  | 基準年度 |  |  | 目標年度 | [6 empty] | 2030年削減目標への取組
[6 empty] | 令和6年度 | 令和7年度 | 令和8年度 |  |  | 令和9年度 |  | 令和10年度 |  | 2030年、基準年度対比30%減を目指す。
工場・事業場全体 |  |  | CO2排出量(対策なし) |  | 623.7587 | 623.7587 | 623.7587 | 623.7587 |  |  | 623.7587 |  | 623.7587
|  |  | 対策によるCO2削減効果 |  | ― | 0 | 0 | 36.6872 |  |  | 36.6872 |  | 36.6872
|  |  | CO2排出量(対策後) |  | ― | 623.7587 | 623.7587 | 587.0715 |  |  | 587.0715 |  | 587.0715
|  |  | 対 基準年度 | CO2削減量 | ― | 0 | 0 | 36.6872 |  |  | 36.6872 |  | 36.6872
|  |  |  | CO2削減率(%) | ― | 0 | 0 | 5.8816 |  |  | 5.8816 |  | 5.8816
主要システム系統 |  |  | CO2排出量(対策なし) |  | 0 | 0 | 0 | 0 |  |  | 0 |  | 0 |  | 2050年削減目標への取組
|  |  | 対策によるCO2削減効果 |  | ― | 0 | 0 | 0 |  |  | 0 |  | 0 |  | 国の環境方針に沿い、低炭素電力の活用や省エネ設備の導入等を検討し、CO2排出量ゼロを目指す。
|  |  | CO2排出量(対策後) |  | ― | 0 | 0 | 0 |  |  | 0 |  | 0
|  |  | 対 基準年度 | CO2削減量 | ― | 0 | 0 | 0 |  |  | 0 |  | 0
|  |  |  | CO2削減率(%) | ― | --- | --- | --- |  |  | --- |  | ---
３．脱炭素化計画（対策別）【1ページ目】 | [21 empty] | （単位：t-CO2/年）
対策の種類 [対策個票番号] |  |  | 対策名称 |  |  |  |  | 主要 システム 系統 |  | 申請予定 補助金 |  | 対策着手 時期 |  | 年間CO2 削減量 |  | 計画年度・CO2削減量 |  |  |  |  | 以降の活動予定
目標年度
[16 empty] | 令和6年度 | 令和7年度 | 令和8年度 | 令和9年度 | 令和10年度
省エネルギー
| 1 | 設備導入 | 高効率パッケージエアコンの導入 | [6 empty] | 国(SHIFT) |  | 令和7年10月 |  | 10.8673 |  |  |  | 10.8673 | 10.8673 | 10.8673 | 適切なメンテナンスの継続
| 2 | 運用改善 | 冷暖房設定温度の緩和 | [6 empty] | 予定なし |  | 令和8年1月 |  | 21.9443 |  |  |  | 21.9443 | 21.9443 | 21.9443 | 不具合がないか継続確認
| 3 | 運用改善 | 全熱交換器の有効活用 | [6 empty] | 予定なし |  | 令和8年1月 |  | 3.8756 |  |  |  | 3.8756 | 3.8756 | 3.8756 | 今後検討
脱炭素化：燃料低炭素化または電化、太陽光発電等の再生可能エネルギー利用など
脱炭素化：低炭素系統電力への変更
LISTへ戻る

## 016
LISTへ戻る
5．実施計画書 |  |  |  | 51．脱炭素化計画 |  |  |  |  | 事業者名 |  |  | 株式会社トヨックス
511．脱炭素化計画 | [8 empty] | 工場・事業場名 |  |  | 株式会社トヨックス 本社工場
[9 empty] | 支援機関名 |  |  | 株式会社エネルギーソリューションジャパン
１．脱炭素化計画（低炭素系統電力への変更による効果を除く） | [13 empty] | （単位：t-CO2/年） | ２.中長期の取組
対象範囲 |  |  | エネルギー起源CO2 |  | 基準年度 | [7 empty] | 目標年度 |  | 2030年削減目標への取組
[6 empty] | 令和4年度 | 令和5年度 | 令和6年度 |  |  | 令和7年度 |  | 令和8年度 |  | 政府が目標とする2013年度比46%のCO2削減を目指します。 その為の取組としては、 ①ＬＥＤ照明への切替え ②成型工程、空調設備、コンプレッサー設備の高効率化 ③空調設備の計画的な更新（必要台数の見極め等） ④電力の低炭素化
工場・事業場全体 |  |  | CO2排出量(対策なし) |  | 2313.5488 | 2314 | 2314 | 2314 |  |  | 2314 |  | 2314
|  |  | 対策によるCO2削減効果 |  | ― | 0 | 3.7 | 110.3861 |  |  | 110.3861 |  | 110.3861
|  |  | CO2排出量(対策後) |  | ― | 2314 | 2310.3 | 2203.6139 |  |  | 2203.6139 |  | 2203.6139
|  |  | 対 基準年度 | CO2削減量 | ― | -0.45124 | 3.2488 | 109.9348 |  |  | 109.9348 |  | 109.9348
|  |  |  | CO2削減率(%) | ― | -0.019504 | 0.14042 | 4.7518 |  |  | 4.7518 |  | 4.7518
主要システム系統 |  |  | CO2排出量(対策なし) |  | 0 | [9 empty] | 2050年削減目標への取組
|  |  | 対策によるCO2削減効果 |  | ― | 0 | 0 | 0 |  |  | 0 |  | 0 |  | 政府方針に従い、カーボンニュートラルを達成する。 ①成型工程設備の更新・集約 ②太陽光発電の導入（建屋改修など） ③電力の低炭素化
|  |  | CO2排出量(対策後) |  | ― | --- | --- | --- |  |  | --- |  | ---
|  |  | 対 基準年度 | CO2削減量 | ― | --- | --- | --- |  |  | --- |  | ---
|  |  |  | CO2削減率(%) | ― | --- | --- | --- |  |  | --- |  | ---
３．脱炭素化計画（対策別）【1ページ目】 | [21 empty] | （単位：t-CO2/年）
対策の種類 [対策個票番号] |  |  | 対策名称 |  |  |  |  | 主要 システム 系統 |  | 申請予定 補助金 |  | 対策着手 時期 |  | 年間CO2 削減量 |  | 計画年度・CO2削減量 |  |  |  |  | 以降の活動予定
目標年度
[16 empty] | 令和4年度 | 令和5年度 | 令和6年度 | 令和7年度 | 令和8年度
省エネルギー
| 1 | 運用改善 | 変圧器の集約 | [6 empty] | 予定なし |  | 令和13年4月 |  | 2.343 | [6 empty] | 事業性鑑みて継続検討
| 2 | 設備導入 | 照明のLED化 | [6 empty] | 予定なし |  | 令和4年12月 |  | 11.7118 |  |  |  | 11.7118 | 11.7118 | 11.7118
| 3 | 設備導入 | インバータ機の導入 | [6 empty] | 国 (その他) |  | 令和5年4月 |  | 47.654 |  |  |  | 47.654 | 47.654 | 47.654
| 4 | 運用改善 | コンプレッサー吐出圧低減 | [8 empty] | 令和5年4月 |  | 1.5541 |  |  |  | 1.5541 | 1.5541 | 1.5541 | インバータ機の導入タイミングと同時で実施予定
| 5 | 運用改善 | エアー漏れの低減 | [8 empty] | 令和4年12月 |  | 2.2288 |  |  | 2.2288 | 2.2288 | 2.2288 | 2.2288
| 6 | ― | ― | [6 empty] | ― |  | ―― |  | ― |  | ― | ― | ― | ― | ―
| 7 | 運用改善 | 第1工場空調設備の運用ルール策定 | [8 empty] | 令和4年12月 |  | 45.7662 |  |  |  | 45.7662 | 45.7662 | 45.7662
脱炭素化／ガス化または電化等の燃料転換、太陽光発電等の再生可能エネルギー利用など
| 10 | 電力低炭素化 | 太陽光パネルの設置 | [6 empty] | 国(SHIFT) |  | 令和13年4月 |  | 522.4487 | [6 empty] | 事業性鑑みて継続検討
脱炭素化／低炭素系統電力への変更
| 11 | 電力低炭素化 | CO2排出係数の小さな電力メニューへの切替 | [8 empty] | 令和13年4月 |  | 2065.678
5．実施計画書 |  |  |  | 51．脱炭素化計画 |  |  |  |  | 事業者名 |  |  | 株式会社トヨックス
511．脱炭素化計画 | [8 empty] | 工場・事業場名 |  |  | 株式会社トヨックス 宇奈月工場
[9 empty] | 支援機関名 |  |  | 株式会社エネルギーソリューションジャパン
１．脱炭素化計画（低炭素系統電力への変更による効果を除く） | [13 empty] | （単位：t-CO2/年） | ２.中長期の取組
対象範囲 |  |  | エネルギー起源CO2 |  | 基準年度 | [7 empty] | 目標年度 |  | 2030年削減目標への取組
[6 empty] | 令和4年度 | 令和5年度 | 令和6年度 |  |  | 令和7年度 |  | 令和8年度 |  | 政府が目標とする2013年度比46%のCO2削減を目指します。 その為の取組としては、 ①ＬＥＤ照明への切替え ②成型工程、空調設備、コンプレッサー設備の高効率化 ③外気導入ファンのインバータ化 ④電力の低炭素化
工場・事業場全体 |  |  | CO2排出量(対策なし) |  | 159.9031 | 160 | 160 | 160 |  |  | 160 |  | 160
|  |  | 対策によるCO2削減効果 |  | ― | 0 | 11.8334 | 33.8954 |  |  | 35.2916 |  | 35.2916
|  |  | CO2排出量(対策後) |  | ― | 160 | 148.1666 | 126.1046 |  |  | 124.7084 |  | 124.7084
|  |  | 対 基準年度 | CO2削減量 | ― | -0.096928 | 11.7364 | 33.7984 |  |  | 35.1947 |  | 35.1947
|  |  |  | CO2削減率(%) | ― | -0.060617 | 7.3397 | 21.1368 |  |  | 22.01 |  | 22.01
主要システム系統 |  |  | CO2排出量(対策なし) |  | 0 | [9 empty] | 2050年削減目標への取組
|  |  | 対策によるCO2削減効果 |  | ― | 0 | 0 | 0 |  |  | 0 |  | 0 |  | 政府方針に従い、カーボンニュートラルを達成する。 ①生産設備（成型機、二次加硫炉）の合理化 ②空調設備の計画的な更新（必要台数の見極め等） ③電力の低炭素化
|  |  | CO2排出量(対策後) |  | ― | --- | --- | --- |  |  | --- |  | ---
|  |  | 対 基準年度 | CO2削減量 | ― | --- | --- | --- |  |  | --- |  | ---
|  |  |  | CO2削減率(%) | ― | --- | --- | --- |  |  | --- |  | ---
３．脱炭素化計画（対策別）【1ページ目】 | [21 empty] | （単位：t-CO2/年）
対策の種類 [対策個票番号] |  |  | 対策名称 |  |  |  |  | 主要 システム 系統 |  | 申請予定 補助金 |  | 対策着手 時期 |  | 年間CO2 削減量 |  | 計画年度・CO2削減量 |  |  |  |  | 以降の活動予定
目標年度
[16 empty] | 令和4年度 | 令和5年度 | 令和6年度 | 令和7年度 | 令和8年度
省エネルギー
| 1 | 設備導入 | 照明のLED化 | [6 empty] | 予定なし |  | 令和4年12月 |  | 7.7072 |  |  |  | 7.7072 | 7.7072 | 7.7072
| 2 | ― | ― | [6 empty] | ― |  | ―― |  | ― |  | ― | ― | ― | ― | ―
| 3 | 運用改善 | コンプレッサー吐出圧低減 | [8 empty] | 令和5年4月 |  | 0.62225 |  |  |  | 0.62225 | 0.62225 | 0.62225
| 4 | 部分更新・ 機能付加 | 外気導入ファンインバータ化 | [6 empty] | 予定なし |  | 令和5年4月 |  | 1.3962 |  |  |  |  | 1.3962 | 1.3962
| 5 | 運用改善 | 排気ダクト運用ルールの策定 | [8 empty] | 令和4年12月 |  | 13.7326 |  |  |  | 13.7326 | 13.7326 | 13.7326
| 8 | 運用改善 | 生産設備不要時の停止 | [8 empty] | 令和4年12月 |  | 11.8334 |  |  | 11.8334 | 11.8334 | 11.8334 | 11.8334
| 9 | 設備導入 | 二次加硫炉の合理化 | [6 empty] | 予定なし |  | 令和13年4月 |  | 4.7804 | [6 empty] | 事業性を鑑みて継続検討
脱炭素化／ガス化または電化等の燃料転換、太陽光発電等の再生可能エネルギー利用など
| 6 | 電力低炭素化 | 太陽光パネルの設置 | [6 empty] | 国(SHIFT) |  | 令和13年4月 |  | 80.9129 | [6 empty] | 事業性を鑑みて継続検討
脱炭素化／低炭素系統電力への変更
| 7 | 電力低炭素化 | CO2排出係数の小さな電力メニューへの切替 | [8 empty] | 令和13年4月 |  | 117.8872 | [6 empty] | 基準年度以降に導入済
5．実施計画書 |  |  |  | 51．脱炭素化計画 |  |  |  |  | 事業者名 |  |  | 井上石灰工業株式会社
511．脱炭素化計画 | [8 empty] | 工場・事業場名 |  |  | 井上石灰工業株式会社 本社プラント
[9 empty] | 支援機関名 |  |  | 株式会社エネルギーソリューションジャパン
１．脱炭素化計画（低炭素系統電力への変更による効果を除く） | [13 empty] | （単位：t-CO2/年） | ２.中長期の取組
対象範囲 |  |  | エネルギー起源CO2 |  | 基準年度 | [7 empty] | 目標年度 |  | 2030年削減目標への取組
[6 empty] | 令和4年度 | 令和5年度 | 令和6年度 |  |  | 令和7年度 |  | 令和8年度 |  | 基準年度に対して、30%削減を目指す。 その為の取組としては、 ①運用改善（コンプレッサー最適化など） ②コンプレッサー更新、変圧器の更新 ③生産設備の省エネ化検討
工場・事業場全体 |  |  | CO2排出量(対策なし) |  | 2883.736 | 2884 | 2884 | 2884 |  |  | 2884 |  | 2884
|  |  | 対策によるCO2削減効果 |  | ― | 0 | 0 | 6.0038 |  |  | 23.1966 |  | 23.1966
|  |  | CO2排出量(対策後) |  | ― | 2884 | 2884 | 2877.9962 |  |  | 2860.8034 |  | 2860.8034
|  |  | 対 基準年度 | CO2削減量 | ― | -0.26399 | -0.26399 | 5.7398 |  |  | 22.9326 |  | 22.9326
|  |  |  | CO2削減率(%) | ― | -0.0091544 | -0.0091544 | 0.19904 |  |  | 0.79524 |  | 0.79524
主要システム系統 |  |  | CO2排出量(対策なし) |  | 0 | [9 empty] | 2050年削減目標への取組
|  |  | 対策によるCO2削減効果 |  | ― | 0 | 0 | 0 |  |  | 0 |  | 0 |  | 政府方針に従い、カーボンニュートラルを達成する。 ①各生産装置の高効率化（ファンインバータ化など） ②焼成工程低炭素化、システム高効率化 ③太陽光発電の導入 ④電力の低炭素化
|  |  | CO2排出量(対策後) |  | ― | --- | --- | --- |  |  | --- |  | ---
|  |  | 対 基準年度 | CO2削減量 | ― | --- | --- | --- |  |  | --- |  | ---
|  |  |  | CO2削減率(%) | ― | --- | --- | --- |  |  | --- |  | ---
３．脱炭素化計画（対策別）【1ページ目】 | [21 empty] | （単位：t-CO2/年）
対策の種類 [対策個票番号] |  |  | 対策名称 |  |  |  |  | 主要 システム 系統 |  | 申請予定 補助金 |  | 対策着手 時期 |  | 年間CO2 削減量 |  | 計画年度・CO2削減量 |  |  |  |  | 以降の活動予定
目標年度
[16 empty] | 令和4年度 | 令和5年度 | 令和6年度 | 令和7年度 | 令和8年度
省エネルギー
| 1 | 設備導入 | 老朽化した変圧器の高効率化 | [6 empty] | 国 (その他) |  | 令和5年4月 |  | 0.66062 |  |  |  | 0.66062 | 0.66062 | 0.66062
| 2 | 運用改善 | コンプレッサー稼働時間適正化 | [8 empty] | 令和5年4月 |  | 4.7187 |  |  |  | 4.7187 | 4.7187 | 4.7187
| 3 | 運用改善 | コンプレッサー吐出圧低減 | [8 empty] | 令和5年4月 |  | 0.62446 |  |  |  | 0.62446 | 0.62446 | 0.62446
| 4 | 設備導入 | コンプレッサー老朽化更新 | [6 empty] | 国 (その他) |  | 令和12年4月 |  | 0.50759
| 5 | 部分更新・ 機能付加 | 消石灰ライン集塵ファンインバータ化 | [6 empty] | 予定なし |  | 令和6年4月 |  | 9.0528 |  |  |  |  | 9.0528 | 9.0528
| 6 | ― | ― | [6 empty] | ― |  | ―― |  | ― |  | ― | ― | ― | ― | ―
| 7 | 部分更新・ 機能付加 | 焼成工程 送風機ファンインバータ化 | [6 empty] | 予定なし |  | 令和6年4月 |  | 8.14 |  |  |  |  | 8.14 | 8.14
脱炭素化／ガス化または電化等の燃料転換、太陽光発電等の再生可能エネルギー利用など
| 8 | 燃料転換 | 生石灰ライン 焼成工程の燃料転換 | [8 empty] | 令和13年4月 |  | 492.7848
| 9 | 電力低炭素化 | 太陽光パネルの設置 | [6 empty] | 国(SHIFT) |  | 令和13年4月 |  | 70.1208
脱炭素化／低炭素系統電力への変更
| 10 | 電力低炭素化 | CO2排出係数の小さな電力メニューへの切替 | [6 empty] | 予定なし |  | 令和13年4月 |  | 195.3978
5．実施計画書 |  |  |  | 51．脱炭素化計画 |  |  |  |  | 事業者名 |  |  | 井上石灰工業株式会社
511．脱炭素化計画 | [8 empty] | 工場・事業場名 |  |  | 井上石灰工業株式会社 仁井田プラント
[9 empty] | 支援機関名 |  |  | 株式会社エネルギーソリューションジャパン
１．脱炭素化計画（低炭素系統電力への変更による効果を除く） | [13 empty] | （単位：t-CO2/年） | ２.中長期の取組
対象範囲 |  |  | エネルギー起源CO2 |  | 基準年度 | [7 empty] | 目標年度 |  | 2030年削減目標への取組
[6 empty] | 令和4年度 | 令和5年度 | 令和6年度 |  |  | 令和7年度 |  | 令和8年度 |  | 基準年度に対して、30%削減を目指す。 その為の取組としては、 ①太陽光発電の導入 ②変圧器の一部統合集約 ③コンプレッサー設備、各ファン設備の高効率化
工場・事業場全体 |  |  | CO2排出量(対策なし) |  | 1203.7847 | 1206 | 1206 | 1206 |  |  | 1206 |  | 1206
|  |  | 対策によるCO2削減効果 |  | ― | 0 | 58.3761 | 70.0991 |  |  | 95.1258 |  | 95.1258
|  |  | CO2排出量(対策後) |  | ― | 1206 | 1147.6239 | 1135.9009 |  |  | 1110.8742 |  | 1110.8742
|  |  | 対 基準年度 | CO2削減量 | ― | -2.2153 | 56.1607 | 67.8838 |  |  | 92.9105 |  | 92.9105
|  |  |  | CO2削減率(%) | ― | -0.18403 | 4.6653 | 5.6392 |  |  | 7.7182 |  | 7.7182
主要システム系統 |  |  | CO2排出量(対策なし) |  | 0 | [9 empty] | 2050年削減目標への取組
|  |  | 対策によるCO2削減効果 |  | ― | 0 | 0 | 0 |  |  | 0 |  | 0 |  | 政府方針に従い、カーボンニュートラルを達成する。 ①各生産装置の高効率化 ②脱水・乾燥工程のシステム高効率化 ③電力の低炭素化
|  |  | CO2排出量(対策後) |  | ― | --- | --- | --- |  |  | --- |  | ---
|  |  | 対 基準年度 | CO2削減量 | ― | --- | --- | --- |  |  | --- |  | ---
|  |  |  | CO2削減率(%) | ― | --- | --- | --- |  |  | --- |  | ---
３．脱炭素化計画（対策別）【1ページ目】 | [21 empty] | （単位：t-CO2/年）
対策の種類 [対策個票番号] |  |  | 対策名称 |  |  |  |  | 主要 システム 系統 |  | 申請予定 補助金 |  | 対策着手 時期 |  | 年間CO2 削減量 |  | 計画年度・CO2削減量 |  |  |  |  | 以降の活動予定
目標年度
[16 empty] | 令和4年度 | 令和5年度 | 令和6年度 | 令和7年度 | 令和8年度
省エネルギー
| 1 | 設備導入 | 老朽化した変圧器の高効率化・集約化 | [6 empty] | 国 (その他) |  | 令和5年4月 |  | 1.2445 |  |  |  | 1.2445 | 1.2445 | 1.2445
| 2 | 設備導入 | コンプレッサー老朽化更新 | [6 empty] | 国 (その他) |  | 令和5年4月 |  | 5.9139 |  |  |  | 5.9139 | 5.9139 | 5.9139
| 4 | 部分更新・ 機能付加 | 排気ファン、ブロワーのインバータ化 | [6 empty] | 予定なし |  | 令和6年4月 |  | 25.0268 |  |  |  |  | 25.0268 | 25.0268
| 5 | 部分更新・ 機能付加 | META-Zライン 乾燥工程 燃焼装置の断熱強化 | [6 empty] | 予定なし |  | 令和5年4月 |  | 4.5646 |  |  |  | 4.5646 | 4.5646 | 4.5646
脱炭素化／ガス化または電化等の燃料転換、太陽光発電等の再生可能エネルギー利用など
| 3 | 燃料転換 | META-Z 乾燥工程の燃料転換 | [6 empty] | 予定なし |  | 令和13年4月 |  | 85.0078
| 6 | 電力低炭素化 | 太陽光パネルの設置 | [6 empty] | 地方 自治体 |  | 令和4年12月 |  | 58.3761 |  |  | 58.3761 | 58.3761 | 58.3761 | 58.3761
脱炭素化／低炭素系統電力への変更
| 7 | 電力低炭素化 | CO2排出係数の小さな電力メニューへの切替 | [6 empty] | 予定なし |  | 令和13年4月 |  | 464.6248
5．実施計画書 |  |  |  | 51．脱炭素化計画 |  |  |  |  | 事業者名 |  |  | 丸喜産業株式会社
511．脱炭素化計画 | [8 empty] | 工場・事業場名 |  |  | 本社工場
[9 empty] | 支援機関名 |  |  | (株)エネルギーソリューションジャパン
１．脱炭素化計画（低炭素系統電力への変更による効果を除く） | [13 empty] | （単位：t-CO2/年） | ２.中長期の取組
対象範囲 |  |  | エネルギー起源CO2 |  | 基準年度 |  |  | 目標年度 | [6 empty] | 2030年削減目標への取組
[6 empty] | 令和3年度 | 令和4年度 | 令和5年度 |  |  | 令和6年度 |  | 令和7年度 |  | 基準年度に対して、30%削減を目指す。 その為の取組としては、 ①ＬＥＤ照明への切替え ②変圧器の一部更新 ③成型機、粉砕機の一部更新・集約 ④電力の低炭素化
工場・事業場全体 |  |  | CO2排出量(対策なし) |  | 1175 | 1175 | 1175 | 1175 |  |  | 1175 |  | 1175
|  |  | 対策によるCO2削減効果 |  | ― | 0 | 23.0128 | 32.8381 |  |  | 34.9175 |  | 34.9175
|  |  | CO2排出量(対策後) |  | ― | 1175 | 1151.9872 | 1142.1619 |  |  | 1140.0825 |  | 1140.0825
|  |  | 対 基準年度 | CO2削減量 | ― | 0 | 23.0128 | 32.8381 |  |  | 34.9175 |  | 34.9175
|  |  |  | CO2削減率(%) | ― | 0 | 1.9585 | 2.7947 |  |  | 2.9717 |  | 2.9717
主要システム系統 |  |  | CO2排出量(対策なし) | [11 empty] | 2050年削減目標への取組
|  |  | 対策によるCO2削減効果 |  | ― | 0 | 0 | 0 |  |  | 0 |  | 0 |  | 政府方針に従い、カーボンニュートラルを達成する。 ①成型機、粉砕機の更新・集約 ②残り変圧器の統合、集約 ③電力の低炭素化 ④太陽光発電の導入
|  |  | CO2排出量(対策後) |  | ― | --- | --- | --- |  |  | --- |  | ---
|  |  | 対 基準年度 | CO2削減量 | ― | --- | --- | --- |  |  | --- |  | ---
|  |  |  | CO2削減率(%) | ― | --- | --- | --- |  |  | --- |  | ---
３．脱炭素化計画（対策別）【1ページ目】 | [21 empty] | （単位：t-CO2/年）
対策の種類 [対策個票番号] |  |  | 対策名称 |  |  |  |  | 主要 システム 系統 |  | 申請予定 補助金 |  | 対策着手 時期 |  | 年間CO2 削減量 |  | 計画年度・CO2削減量 |  |  |  |  | 以降の活動予定
目標年度
[16 empty] | 令和3年度 | 令和4年度 | 令和5年度 | 令和6年度 | 令和7年度
省エネルギー
| 1 | 設備導入 | 老朽化した変圧器の高効率化 | [6 empty] | その他 補助金 |  | 令和6年4月 |  | 12.1767 | [6 empty] | 成型機の更新タイミングで統合、集約を検討する
| 2 | 設備導入 | 直管型照明のLED化 | [6 empty] | 予定なし |  | 令和4年1月 |  | 3.3791 |  |  | 3.3791 | 3.3791 | 3.3791 | 3.3791
| 3 | 設備導入 | 水銀灯のLED化 | [6 empty] | 予定なし |  | 令和4年1月 |  | 19.6337 |  |  | 19.6337 | 19.6337 | 19.6337 | 19.6337
| 6 | 運用改善 | 押出成形機の起動待機時、作業終了時における不要時停止の徹底 | [6 empty] | 予定なし |  | 令和4年4月 |  | 9.8253 |  |  |  | 9.8253 | 9.8253 | 9.8253
| 7 | 部分更新・ 機能付加 | 押出成型機ヒーターカバーの断熱 | [6 empty] | 予定なし |  | 令和7年4月 |  | 10.81 | [6 empty] | 成型機の更新タイミングで回収を計画する
| 8 | 設備導入 | 押出成形機の適正容量化 | [6 empty] | その他 補助金 |  | 令和4年4月 |  | 270.6813 | [6 empty] | 事業所全台の調査、計画立案後２~３台/年で更新実施
| 9 | 設備導入 | 粉砕機2号機の小型化 | [6 empty] | 国(SHIFT) |  | 令和4年4月 |  | 2.0793 |  |  |  |  | 2.0793 | 2.0793 | 事業所全台の調査、計画立案後２~３台/年で更新実施
脱炭素化／ガス化または電化等の燃料転換、太陽光発電等の再生可能エネルギー利用など
| 5 | 電力低炭素化 | 自家消費太陽光発電設備の導入 | [6 empty] | 国(SHIFT) |  | 令和10年4月 |  | 164.2485 | [6 empty] | 建屋の立替などのタイミングで導入を検討する。
脱炭素化／低炭素系統電力への変更
| 4 | 電力低炭素化 | CO2排出係数の小さな電力メニューへの切替 | [6 empty] | 予定なし |  | 令和11年4月 |  | 401.1388 | [6 empty] | 2030年目標達成のため削減量を補完する
5．実施計画書 |  |  |  | 51．脱炭素化計画 |  |  |  |  | 事業者名 |  |  | 株式会社二ノ倉開発
511．脱炭素化計画 | [8 empty] | 工場・事業場名 |  |  | 本社・山北工場
[9 empty] | 支援機関名 |  |  | (株)エネルギーソリューションジャパン
１．脱炭素化計画（低炭素系統電力への変更による効果を除く） | [13 empty] | （単位：t-CO2/年） | ２.中長期の取組
対象範囲 |  |  | エネルギー起源CO2 |  | 基準年度 |  | 目標年度 | [7 empty] | 2030年削減目標への取組
[6 empty] | 令和5年度 | 令和6年度 | 令和7年度 |  |  | 令和8年度 |  | 令和9年度 |  | 今までは土木用の建築資材を行ってきたが、2030年に向けて、生コンクリート向けに事業転換を行う上で、生コン産業、建築業界、ゼネコン向けにアピール出来る取り組みを行って行く予定。
工場・事業場全体 |  |  | CO2排出量(対策なし) |  | 1746.0835 | 1746.0835 | 1746.0835 | 1746.0835 |  |  | 1746.0835 |  | 1746.0835
|  |  | 対策によるCO2削減効果 |  | ― | 0 | 0 | 130.2424 |  |  | 130.2424 |  | 130.2424
|  |  | CO2排出量(対策後) |  | ― | 1746.0835 | 1746.0835 | 1615.8411 |  |  | 1615.8411 |  | 1615.8411
|  |  | 対 基準年度 | CO2削減量 | ― | 0 | 0 | 130.2424 |  |  | 130.2424 |  | 130.2424
|  |  |  | CO2削減率(%) | ― | 0 | 0 | 7.4591 |  |  | 7.4591 |  | 7.4591
主要システム系統 |  |  | CO2排出量(対策なし) |  | 0 | 0 | 0 | 0 |  |  | 0 |  | 0 |  | 2050年削減目標への取組
|  |  | 対策によるCO2削減効果 |  | ― | 0 | 0 | 0 |  |  | 0 |  | 0 |  | 2030年の活動を経て、2050年には更なるCO2排出量の削減を図る。
|  |  | CO2排出量(対策後) |  | ― | 0 | 0 | 0 |  |  | 0 |  | 0
|  |  | 対 基準年度 | CO2削減量 | ― | 0 | 0 | 0 |  |  | 0 |  | 0
|  |  |  | CO2削減率(%) | ― | --- | --- | --- |  |  | --- |  | ---
３．脱炭素化計画（対策別）【1ページ目】 | [21 empty] | （単位：t-CO2/年）
対策の種類 [対策個票番号] |  |  | 対策名称 |  |  |  |  | 主要 システム 系統 |  | 申請予定 補助金 |  | 対策着手 時期 |  | 年間CO2 削減量 |  | 計画年度・CO2削減量 |  |  |  |  | 以降の活動予定
目標年度
[16 empty] | 令和5年度 | 令和6年度 | 令和7年度 | 令和8年度 | 令和9年度
省エネルギー
| 1 | 設備導入 | 燃費の悪いパワーショベルの更新 | [6 empty] | 予定なし |  | 令和6年4月 |  | 11.6796 |  |  |  | 11.6796 | 11.6796 | 11.6796 | 引き続き重機に関しては計画的に更新をしていく
| 2 | 電化 | ダンプのコンベア化 | [10 empty] | 171.5922
| 3 | 運用改善 | 増設クラッシャーラインの停止 | [6 empty] | その他 補助金 |  | 令和6年4月 |  | 95.7931 |  |  |  | 95.7931 | 95.7931 | 95.7931 | 生産量を鑑みて停止可能な機器を見定める。
| 4 | 運用改善 | 振動フルイラインの停止 | [6 empty] | 予定なし |  | 令和6年4月 |  | 5.3279 |  |  |  | 5.3279 | 5.3279 | 5.3279 | 生産量を鑑みて停止可能な機器を見定める。
| 5 | 運用改善 | 処理水ポンプの不要時である夜間・休日・昼休憩の稼働停止による電力削減 | [6 empty] | 予定なし |  | 令和6年4月 |  | 17.4417 |  |  |  | 17.4417 | 17.4417 | 17.4417
脱炭素化：燃料低炭素化または電化、太陽光発電等の再生可能エネルギー利用など
| 6 | 電力低炭素化 | 太陽光パネルの設置 | [10 empty] | 48.2802
脱炭素化：低炭素系統電力への変更
| 7 | 電力低炭素化 | CO2排出係数の小さな電力メニューへの切替 | [10 empty] | 191.7657
LISTへ戻る

## 016DX
LISTへ戻る
5．実施計画書 |  |  |  | 51．脱炭素化計画 |  |  |  |  | 事業者名 |  |  | 一沢コンクリート工業株式会社
511．脱炭素化計画 | [8 empty] | 工場・事業場名 |  |  | 第二工場
[9 empty] | 支援機関名 |  |  | ㈱エネルギーソリューションジャパン
１．脱炭素化計画（低炭素系統電力への変更による効果を除く） | [13 empty] | （単位：t-CO2/年） | ２.中長期の取組
対象範囲 |  |  | エネルギー起源CO2 |  | 基準年度 |  | 目標年度 | [7 empty] | 2030年削減目標への取組
[6 empty] | 令和5年度 | 令和6年度 | 令和7年度 |  |  | 令和8年度 |  | 令和9年度 |  | 今回の計画策定の結果を踏まえ中小企業版SBTを取得し、その目標に準じる形で取組を推進していきます。
工場・事業場全体 |  |  | CO2排出量(対策なし) |  | 560.2019 | 560.2019 | 560.2019 | 560.2019 |  |  | 560.2019 |  | 560.2019
|  |  | 対策によるCO2削減効果 |  | ― | 0 | 10.8386 | 20.0349 |  |  | 20.0349 |  | 20.0349
|  |  | CO2排出量(対策後) |  | ― | 560.2019 | 549.3633 | 540.167 |  |  | 540.167 |  | 540.167
|  |  | 対 基準年度 | CO2削減量 | ― | 0 | 10.8386 | 20.0349 |  |  | 20.0349 |  | 20.0349
|  |  |  | CO2削減率(%) | ― | 0 | 1.9348 | 3.5764 |  |  | 3.5764 |  | 3.5764
主要システム系統 |  |  | CO2排出量(対策なし) |  | 0 | 0 | 0 | 0 |  |  | 0 |  | 0 |  | 2050年削減目標への取組
無し |  |  | 対策によるCO2削減効果 |  | ― | 0 | 0 | 0 |  |  | 0 |  | 0 |  | 国の環境方針に沿い、2050年には当工場からのCO2排出量をゼロにする。
|  |  | CO2排出量(対策後) |  | ― | 0 | 0 | 0 |  |  | 0 |  | 0
|  |  | 対 基準年度 | CO2削減量 | ― | 0 | 0 | 0 |  |  | 0 |  | 0
|  |  |  | CO2削減率(%) | ― | --- | --- | --- |  |  | --- |  | ---
３．脱炭素化計画（対策別）【1ページ目】 | [21 empty] | （単位：t-CO2/年）
対策の種類 [対策個票番号] |  |  | 対策名称 |  |  |  |  | 主要 システム 系統 |  | 申請予定 補助金 |  | 対策着手 時期 |  | 年間CO2 削減量 |  | 計画年度・CO2削減量 |  |  |  |  | 以降の活動予定
目標年度
[16 empty] | 令和5年度 | 令和6年度 | 令和7年度 | 令和8年度 | 令和9年度
省エネルギー
| 1 | 運用改善 | エアー配管系統の漏れ対策 | [8 empty] | 令和5年10月 |  | 0.15775 |  |  | 0.15775 | 0.15775 | 0.15775 | 0.15775
| 2 | 部分更新・機能付加 | 蒸気配管系統の断熱強化 | [6 empty] | 予定なし |  | 令和5年10月 |  | 10.3948 |  |  | 10.3948 | 10.3948 | 10.3948 | 10.3948
| 3 | 設備導入 | コンプレッサーインバータ機導入 | [6 empty] | 国 (その他) |  | 令和6年4月 |  | 9.1963 |  |  |  | 9.1963 | 9.1963 | 9.1963
| 4 | 運用改善 | プラント用コンプレッサー立ち上げ時間見直し | [8 empty] | 令和5年12月 |  | 0.28603 |  |  | 0.28603 | 0.28603 | 0.28603 | 0.28603
脱炭素化：燃料低炭素化または電化、太陽光発電等の再生可能エネルギー利用など
| 5 | 燃料低炭素化 | バイオマスボイラーの導入 | [6 empty] | 国 (その他) |  | 令和12年4月 |  | 241.8026 | [6 empty] | 将来的な導入に向け中長期で検討
| 6 | 電力低炭素化 | 太陽光発電設備の導入 | [6 empty] | 国(SHIFT) |  | 令和12年4月 |  | 42.2411
脱炭素化：低炭素系統電力への変更
| 7 | 電力低炭素化 | 低炭素電力会社への切り替え | [8 empty] | 令和12年4月 |  | 45.0761
5．実施計画書 |  |  |  | 51．脱炭素化計画 |  |  |  |  | 事業者名 |  |  | 一沢コンクリート工業株式会社
511．脱炭素化計画 | [8 empty] | 工場・事業場名 |  |  | 宇部工場
[9 empty] | 支援機関名 |  |  | (株)エネルギーソリューションジャパン
１．脱炭素化計画（低炭素系統電力への変更による効果を除く） | [13 empty] | （単位：t-CO2/年） | ２.中長期の取組
対象範囲 |  |  | エネルギー起源CO2 |  | 基準年度 |  | 目標年度 | [7 empty] | 2030年削減目標への取組
[6 empty] | 令和5年度 | 令和6年度 | 令和7年度 |  |  | 令和8年度 |  | 令和8年度 |  | 今回の計画策定の結果を踏まえ中小企業版SBTを取得し、その目標に準じる形で取組を推進していきます。
工場・事業場全体 |  |  | CO2排出量(対策なし) |  | 339.319 | 339.319 | 339.319 | 339.319 |  |  | 339.319 |  | 339.319
|  |  | 対策によるCO2削減効果 |  | ― | 0 | 52.6102 | 61.757 |  |  | 61.757 |  | 61.757
|  |  | CO2排出量(対策後) |  | ― | 339.319 | 286.7088 | 277.562 |  |  | 277.562 |  | 277.562
|  |  | 対 基準年度 | CO2削減量 | ― | 0 | 52.6102 | 61.757 |  |  | 61.757 |  | 61.757
|  |  |  | CO2削減率(%) | ― | 0 | 15.5046 | 18.2003 |  |  | 18.2003 |  | 18.2003
主要システム系統 |  |  | CO2排出量(対策なし) |  | 0 | 0 | 0 | 0 |  |  | 0 |  | 0 |  | 2050年削減目標への取組
無し |  |  | 対策によるCO2削減効果 |  | ― | 0 | 0 | 0 |  |  | 0 |  | 0 |  | 国の環境方針に沿い、2050年には当工場からのCO2排出量をゼロにする。
|  |  | CO2排出量(対策後) |  | ― | 0 | 0 | 0 |  |  | 0 |  | 0
|  |  | 対 基準年度 | CO2削減量 | ― | 0 | 0 | 0 |  |  | 0 |  | 0
|  |  |  | CO2削減率(%) | ― | --- | --- | --- |  |  | --- |  | ---
３．脱炭素化計画（対策別）【1ページ目】 | [21 empty] | （単位：t-CO2/年）
対策の種類 [対策個票番号] |  |  | 対策名称 |  |  |  |  | 主要 システム 系統 |  | 申請予定 補助金 |  | 対策着手 時期 |  | 年間CO2 削減量 |  | 計画年度・CO2削減量 |  |  |  |  | 以降の活動予定
目標年度
[16 empty] | 令和5年度 | 令和6年度 | 令和7年度 | 令和8年度 | 令和8年度
省エネルギー
| 1 | 運用改善 | エアー配管系統の漏れ対策 | [8 empty] | 令和5年10月 |  | 0.16976 |  |  | 0.16976 | 0.16976 | 0.16976 | 0.16976
| 2 | 部分更新・機能付加 | 蒸気配管系統の漏れ対策 | [8 empty] | 令和5年10月 |  | 7.3075 |  |  | 7.3075 | 7.3075 | 7.3075 | 7.3075
| 3 | 部分更新・機能付加 | 蒸気配管系統の断熱強化 | [6 empty] | 予定なし |  | 令和5年10月 |  | 42.6938 |  |  | 42.6938 | 42.6938 | 42.6938 | 42.6938
| 4 | 運用改善 | 生産設備非稼働時における給水ポンプ停止 | [8 empty] | 令和5年10月 |  | 2.4392 |  |  | 2.4392 | 2.4392 | 2.4392 | 2.4392
| 5 | 設備導入 | 工場内照明設備のLED化 | [6 empty] | 予定なし |  | 令和5年12月 |  | 9.1468 |  |  |  | 9.1468 | 9.1468 | 9.1468
脱炭素化：燃料低炭素化または電化、太陽光発電等の再生可能エネルギー利用など
| 6 | 燃料低炭素化 | バイオマスボイラーの導入 | [6 empty] | 国 (その他) |  | 令和12年4月 |  | 218.1395
| 7 | 電力低炭素化 | 太陽光発電設備の導入 | [6 empty] | 国(SHIFT) |  | 令和12年4月 |  | 25.5721
脱炭素化：低炭素系統電力への変更
| 8 | 電力低炭素化 | 低炭素電力会社への切り替え | [8 empty] | 令和12年4月 |  | 30.8341
5．実施計画書 |  |  |  | 51．脱炭素化計画 |  |  |  |  | 事業者名 |  |  | 株式会社 日吉
511．脱炭素化計画 | [8 empty] | 工場・事業場名 |  |  | 本社
[9 empty] | 支援機関名 |  |  | ㈱エネルギーソリューションジャパン
１．脱炭素化計画（低炭素系統電力への変更による効果を除く） | [13 empty] | （単位：t-CO2/年） | ２.中長期の取組
対象範囲 |  |  | エネルギー起源CO2 |  | 基準年度 |  |  | 目標年度 | [6 empty] | 2030年削減目標への取組
[6 empty] | 令和5年度 | 令和6年度 | 令和7年度 |  |  | 令和8年度 |  | 令和9年度 |  | 2030年、基準年度（令和2年度）CO2排出量の50％減を目指す。その実現に向けて、途中の2025年（目標年度）までに基準年度の30％以上の削減を達成する。
工場・事業場全体 |  |  | CO2排出量(対策なし) |  | 507.3537 | 507.3537 | 507.3537 | 507.3537 |  |  | 507.3537 |  | 507.3537
|  |  | 対策によるCO2削減効果 |  | ― | 0 | 0 | 131.6842 |  |  | 131.6842 |  | 131.6842
|  |  | CO2排出量(対策後) |  | ― | 507.3537 | 507.3537 | 375.6695 |  |  | 375.6695 |  | 375.6695
|  |  | 対 基準年度 | CO2削減量 | ― | 0 | 0 | 131.6842 |  |  | 131.6842 |  | 131.6842
|  |  |  | CO2削減率(%) | ― | 0 | 0 | 25.9551 |  |  | 25.9551 |  | 25.9551
主要システム系統 |  |  | CO2排出量(対策なし) |  | 0 | 0 | 0 | 0 |  |  | 0 |  | 0 |  | 2050年削減目標への取組
無し |  |  | 対策によるCO2削減効果 |  | ― | 0 | 0 | 0 |  |  | 0 |  | 0 |  | 国の環境方針に沿い、2050年には当工場からのCO2排出量をゼロにする。
|  |  | CO2排出量(対策後) |  | ― | 0 | 0 | 0 |  |  | 0 |  | 0
|  |  | 対 基準年度 | CO2削減量 | ― | 0 | 0 | 0 |  |  | 0 |  | 0
|  |  |  | CO2削減率(%) | ― | --- | --- | --- |  |  | --- |  | ---
３．脱炭素化計画（対策別）【1ページ目】 | [21 empty] | （単位：t-CO2/年）
対策の種類 [対策個票番号] |  |  | 対策名称 |  |  |  |  | 主要 システム 系統 |  | 申請予定 補助金 |  | 対策着手 時期 |  | 年間CO2 削減量 |  | 計画年度・CO2削減量 |  |  |  |  | 以降の活動予定
目標年度
[16 empty] | 令和5年度 | 令和6年度 | 令和7年度 | 令和8年度 | 令和9年度
省エネルギー
| 1 | 運用改善 | PACエアコンの室外機フィン洗浄 | [6 empty] | 予定なし |  | 令和6年4月 |  | 3.1419 |  |  |  | 3.1419 | 3.1419 | 3.1419
| 2 | 部分更新・機能付加 | ラボ１遮光フィルム設置による空調負荷低減 | [6 empty] | 予定なし |  | 令和6年4月 |  | 0.35878 |  |  |  | 0.35878 | 0.35878 | 0.35878
| 3 | 運用改善 | 外調機設定温度緩和 | [8 empty] | 令和6年4月 |  | 11.7603 |  |  |  | 11.7603 | 11.7603 | 11.7603
| 4 | 運用改善 | 換気ファン運用ルールの策定による外調機の負荷低減 | [6 empty] | 予定なし |  | 令和6年4月 |  | 20.9977 |  |  |  | 20.9977 | 20.9977 | 20.9977
| 7 | 運用改善 | DXシステム活用による改善活動の実施 | [8 empty] | 令和6年4月 |  | 5.7259 |  |  |  | 5.7259 | 5.7259 | 5.7259
脱炭素化：燃料低炭素化または電化、太陽光発電等の再生可能エネルギー利用など
| 5 | 電力低炭素化 | 太陽光発電設備の導入 | [6 empty] | 予定なし |  | 令和6年4月 |  | 89.6996 |  |  |  | 89.6996 | 89.6996 | 89.6996
脱炭素化：低炭素系統電力への変更
5．実施計画書 |  |  |  | 51．脱炭素化計画 |  |  |  |  | 事業者名 |  |  | 三陽金属株式会社
511．脱炭素化計画 | [8 empty] | 工場・事業場名 |  |  | 巴工場
[9 empty] | 支援機関名 |  |  | ㈱エネルギーソリューションジャパン
１．脱炭素化計画（低炭素系統電力への変更による効果を除く） | [13 empty] | （単位：t-CO2/年） | ２.中長期の取組
対象範囲 |  |  | エネルギー起源CO2 |  | 基準年度 |  | 目標年度 | [7 empty] | 2030年削減目標への取組
[6 empty] | 令和5年度 | 令和6年度 | 令和7年度 |  |  | 令和8年度 |  | 令和9年度 |  | CO2削減はしていかないといけないため、コストも下がって、CO2も下がる対策を優先して実施していく。そして海外の企業にも選ばれる企業になる。 太陽光発電なども設置コストがもっと下がるなれば、実施を考えていく。
工場・事業場全体 |  |  | CO2排出量(対策なし) |  | 783.9183 | 783.9183 | 783.9183 | 783.9183 |  |  | 783.9183 |  | 783.9183
|  |  | 対策によるCO2削減効果 |  | ― | 0 | 74.9545 | 77.2051 |  |  | 77.2051 |  | 77.2051
|  |  | CO2排出量(対策後) |  | ― | 783.9183 | 708.9638 | 706.7132 |  |  | 706.7132 |  | 706.7132
|  |  | 対 基準年度 | CO2削減量 | ― | 0 | 74.9545 | 77.2051 |  |  | 77.2051 |  | 77.2051
|  |  |  | CO2削減率(%) | ― | 0 | 9.5615 | 9.8486 |  |  | 9.8486 |  | 9.8486
主要システム系統 |  |  | CO2排出量(対策なし) |  | 0 | 0 | 0 | 0 |  |  | 0 |  | 0 |  | 2050年削減目標への取組
|  |  | 対策によるCO2削減効果 |  | ― | 0 | 0 | 0 |  |  | 0 |  | 0 |  | 2030年の活動を経て、2050年には更なるCO2排出量の削減を図る。
|  |  | CO2排出量(対策後) |  | ― | 0 | 0 | 0 |  |  | 0 |  | 0
|  |  | 対 基準年度 | CO2削減量 | ― | 0 | 0 | 0 |  |  | 0 |  | 0
|  |  |  | CO2削減率(%) | ― | --- | --- | --- |  |  | --- |  | ---
３．脱炭素化計画（対策別）【1ページ目】 | [21 empty] | （単位：t-CO2/年）
対策の種類 [対策個票番号] |  |  | 対策名称 |  |  |  |  | 主要 システム 系統 |  | 申請予定 補助金 |  | 対策着手 時期 |  | 年間CO2 削減量 |  | 計画年度・CO2削減量 |  |  |  |  | 以降の活動予定
目標年度
[16 empty] | 令和5年度 | 令和6年度 | 令和7年度 | 令和8年度 | 令和9年度
省エネルギー
| 1 | 運用改善 | 連続熱処理炉ヒーターの夜間停止 | [6 empty] | その他 補助金 |  | 令和5年12月 |  | 32.3512 |  |  | 32.3512 | 32.3512 | 32.3512 | 32.3512 | DXシステムを使い、更なる削減に努める
| 2 | 運用改善 | 連続熱処理炉の温度制御パラメータの調整 | [6 empty] | 予定なし |  | 令和5年12月 |  | 17.658 |  |  | 17.658 | 17.658 | 17.658 | 17.658 | DXシステムを使い、更なる削減に努める
| 4 | 運用改善 | デンバー炉の待機電力削減 | [6 empty] | 予定なし |  | 令和5年12月 |  | 24.9453 |  |  | 24.9453 | 24.9453 | 24.9453 | 24.9453 | 見える化を行い、更なる削減に努める
| 6 | 運用改善 | エア漏れの削減 | [6 empty] | 予定なし |  | 令和5年12月 |  | 2.2506 |  |  |  | 2.2506 | 2.2506 | 2.2506 | 定期的に確認を実施
脱炭素化：燃料低炭素化または電化、太陽光発電等の再生可能エネルギー利用など
脱炭素化：低炭素系統電力への変更
5．実施計画書 |  |  |  | 51．脱炭素化計画 |  |  |  |  | 事業者名 |  |  | 三陽金属株式会社
511．脱炭素化計画 | [8 empty] | 工場・事業場名 |  |  | 巴第一工場
[9 empty] | 支援機関名 |  |  | ㈱エネルギーソリューションジャパン
１．脱炭素化計画（低炭素系統電力への変更による効果を除く） | [13 empty] | （単位：t-CO2/年） | ２.中長期の取組
対象範囲 |  |  | エネルギー起源CO2 |  | 基準年度 |  | 目標年度 | [7 empty] | 2030年削減目標への取組
[6 empty] | 令和5年度 | 令和6年度 | 令和7年度 |  |  | 令和8年度 |  | 令和9年度 |  | CO2削減はしていかないといけないため、コストも下がって、CO2も下がる対策を優先して実施していく。そして海外の企業にも選ばれる企業になる。 太陽光発電なども設置コストがもっと下がるなれば、実施を考えていく。
工場・事業場全体 |  |  | CO2排出量(対策なし) |  | 636.2455 | 636.2455 | 636.2455 | 636.2455 |  |  | 636.2455 |  | 636.2455
|  |  | 対策によるCO2削減効果 |  | ― | 0 | 128.729 | 129.1552 |  |  | 129.1552 |  | 129.1552
|  |  | CO2排出量(対策後) |  | ― | 636.2455 | 507.5165 | 507.0904 |  |  | 507.0904 |  | 507.0904
|  |  | 対 基準年度 | CO2削減量 | ― | 0 | 128.729 | 129.1552 |  |  | 129.1552 |  | 129.1552
|  |  |  | CO2削減率(%) | ― | 0 | 20.2326 | 20.2996 |  |  | 20.2996 |  | 20.2996
主要システム系統 |  |  | CO2排出量(対策なし) |  | 0 | 0 | 0 | 0 |  |  | 0 |  | 0 |  | 2050年削減目標への取組
|  |  | 対策によるCO2削減効果 |  | ― | 0 | 0 | 0 |  |  | 0 |  | 0 |  | 2030年の活動を経て、2050年には更なるCO2排出量の削減を図る。
|  |  | CO2排出量(対策後) |  | ― | 0 | 0 | 0 |  |  | 0 |  | 0
|  |  | 対 基準年度 | CO2削減量 | ― | 0 | 0 | 0 |  |  | 0 |  | 0
|  |  |  | CO2削減率(%) | ― | --- | --- | --- |  |  | --- |  | ---
３．脱炭素化計画（対策別）【1ページ目】 | [21 empty] | （単位：t-CO2/年）
対策の種類 [対策個票番号] |  |  | 対策名称 |  |  |  |  | 主要 システム 系統 |  | 申請予定 補助金 |  | 対策着手 時期 |  | 年間CO2 削減量 |  | 計画年度・CO2削減量 |  |  |  |  | 以降の活動予定
目標年度
[16 empty] | 令和5年度 | 令和6年度 | 令和7年度 | 令和8年度 | 令和9年度
省エネルギー
| 1 | 運用改善 | 連続熱処理炉ヒーターの夜間・休日停止 | [6 empty] | 予定なし |  | 令和5年12月 |  | 53.1484 |  |  | 53.1484 | 53.1484 | 53.1484 | 53.1484 | DXシステムを使い、更なる削減に努める
| 2 | 運用改善 | 油槽ヒーターの待機電力の削減 | [6 empty] | 予定なし |  | 令和5年12月 |  | 1.8094 |  |  | 1.8094 | 1.8094 | 1.8094 | 1.8094 | DXシステムを使い、更なる削減に努める
| 3 | 運用改善 | 真空炉の待機電力の削減 | [6 empty] | 予定なし |  | 令和5年12月 |  | 73.7712 |  |  | 73.7712 | 73.7712 | 73.7712 | 73.7712 | 見える化を行い、更なる削減に努める
| 6 | 運用改善 | エア漏れの削減 | [6 empty] | 予定なし |  | 令和5年12月 |  | 0.42616 |  |  |  | 0.42616 | 0.42616 | 0.42616 | 定期的に確認を実施
脱炭素化：燃料低炭素化または電化、太陽光発電等の再生可能エネルギー利用など
脱炭素化：低炭素系統電力への変更
5．実施計画書 |  |  |  | 51．脱炭素化計画 |  |  |  |  | 事業者名 |  |  | 株式会社サンメディカルサービス
511．脱炭素化計画 | [8 empty] | 工場・事業場名 |  |  | 本社工場
[9 empty] | 支援機関名 |  |  | (株)エネルギーソリューションジャパン
１．脱炭素化計画（低炭素系統電力への変更による効果を除く） | [13 empty] | （単位：t-CO2/年） | ２.中長期の取組
対象範囲 |  |  | エネルギー起源CO2 |  | 基準年度 |  |  | 目標年度 | [6 empty] | 2030年削減目標への取組
[6 empty] | 令和5年度 | 令和6年度 | 令和7年度 |  |  | 令和8年度 |  | 令和9年度 |  | 2030年、基準年度（令和2年度）CO2排出量の50％減を目指す。その実現に向けて、途中の2025年（目標年度）までに基準年度の30％以上の削減を達成する。
工場・事業場全体 |  |  | CO2排出量(対策なし) |  | 1311.3722 | 1311.3722 | 1311.3722 | 1311.3722 |  |  | 1311.3722 |  | 1311.3722
|  |  | 対策によるCO2削減効果 |  | ― | 0 | 0 | 21.4827 |  |  | 21.4827 |  | 21.4827
|  |  | CO2排出量(対策後) |  | ― | 1311.3722 | 1311.3722 | 1289.8895 |  |  | 1289.8895 |  | 1289.8895
|  |  | 対 基準年度 | CO2削減量 | ― | 0 | 0 | 21.4827 |  |  | 21.4827 |  | 21.4827
|  |  |  | CO2削減率(%) | ― | 0 | 0 | 1.6382 |  |  | 1.6382 |  | 1.6382
主要システム系統 |  |  | CO2排出量(対策なし) |  | 0 | 0 | 0 | 0 |  |  | 0 |  | 0 |  | 2050年削減目標への取組
無し |  |  | 対策によるCO2削減効果 |  | ― | 0 | 0 | 0 |  |  | 0 |  | 0 |  | 国の環境方針に沿い、2050年には当工場からのCO2排出量をゼロにする。
|  |  | CO2排出量(対策後) |  | ― | 0 | 0 | 0 |  |  | 0 |  | 0
|  |  | 対 基準年度 | CO2削減量 | ― | 0 | 0 | 0 |  |  | 0 |  | 0
|  |  |  | CO2削減率(%) | ― | --- | --- | --- |  |  | --- |  | ---
３．脱炭素化計画（対策別）【1ページ目】 | [21 empty] | （単位：t-CO2/年）
対策の種類 [対策個票番号] |  |  | 対策名称 |  |  |  |  | 主要 システム 系統 |  | 申請予定 補助金 |  | 対策着手 時期 |  | 年間CO2 削減量 |  | 計画年度・CO2削減量 |  |  |  |  | 以降の活動予定
目標年度
[16 empty] | 令和5年度 | 令和6年度 | 令和7年度 | 令和8年度 | 令和9年度
省エネルギー
| 1 | 運用改善 | エアー配管系統の漏れ対策 | [8 empty] | 令和6年4月 |  | 0.25432 |  |  |  | 0.25432 | 0.25432 | 0.25432
| 2 | 部分更新・機能付加 | 蒸気配管系統の断熱強化 | [6 empty] | 予定なし |  | 令和6年4月 |  | 20.0322 |  |  |  | 20.0322 | 20.0322 | 20.0322
| 3 | 運用改善 | 排気ファン運転タイミング適正化 | [8 empty] | 令和6年4月 |  | 1.1962 |  |  |  | 1.1962 | 1.1962 | 1.1962
| 5 | 設備導入 | 高効率生産設備（ロール機）の導入 | [6 empty] | 国 (その他) |  |  |  | 51.7468 | [6 empty] | 今後検討
脱炭素化：燃料低炭素化または電化、太陽光発電等の再生可能エネルギー利用など
| 4 | 燃料低炭素化 | ボイラーの燃料転換（A重油から都市ガスに変更） | [10 empty] | 66.4352 | [6 empty] | 今後検討
| 6 | 電力低炭素化 | 太陽光発電設備の導入 | [6 empty] | 予定なし |  |  |  | 28.799 | [6 empty] | 今後検討
脱炭素化：低炭素系統電力への変更
| 7 | 電力低炭素化 | 低炭素電力会社への切り替え | [10 empty] | 87.157 | [6 empty] | 今後検討
5．実施計画書 |  |  |  | 51．脱炭素化計画 |  |  |  |  | 事業者名 |  |  | 白栄精工株式会社
511．脱炭素化計画 | [8 empty] | 工場・事業場名 |  |  | 本社工場
[9 empty] | 支援機関名 |  |  | (株)エネルギーソリューションジャパン
１．脱炭素化計画（低炭素系統電力への変更による効果を除く） | [13 empty] | （単位：t-CO2/年） | ２.中長期の取組
対象範囲 |  |  | エネルギー起源CO2 |  | 基準年度 |  | 目標年度 | [7 empty] | 2030年削減目標への取組
[6 empty] | 令和6年度 | 令和7年度 | 令和8年度 |  |  | 令和9年度 |  | 令和10年度 |  | 2030年基準年度CO2排出量の50％減を目標とする。その実現に向けて2025年（目標年度）までに基準年度の30％以上の削減を目指し、カーボンニュートラル展開を加速させていく。
工場・事業場全体 |  |  | CO2排出量(対策なし) |  | 206.4172 | 206.4172 | 206.4172 | 206.4172 |  |  | 206.4172 |  | 206.4172
|  |  | 対策によるCO2削減効果 |  | ― | 0 | 4.7229 | 50.7143 |  |  | 50.7143 |  | 50.7143
|  |  | CO2排出量(対策後) |  | ― | 206.4172 | 201.6943 | 155.7029 |  |  | 155.7029 |  | 155.7029
|  |  | 対 基準年度 | CO2削減量 | ― | 0 | 4.7229 | 50.7143 |  |  | 50.7143 |  | 50.7143
|  |  |  | CO2削減率(%) | ― | 0 | 2.288 | 24.5689 |  |  | 24.5689 |  | 24.5689
主要システム系統 |  |  | CO2排出量(対策なし) |  | 0 | 0 | 0 | 0 |  |  | 0 |  | 0 |  | 2050年削減目標への取組
|  |  | 対策によるCO2削減効果 |  | ― | 0 | 0 | 0 |  |  | 0 |  | 0 |  | 国の環境方針に沿い、2050年には当工場からのCO2排出量をゼロにする。
|  |  | CO2排出量(対策後) |  | ― | 0 | 0 | 0 |  |  | 0 |  | 0
|  |  | 対 基準年度 | CO2削減量 | ― | 0 | 0 | 0 |  |  | 0 |  | 0
|  |  |  | CO2削減率(%) | ― | --- | --- | --- |  |  | --- |  | ---
３．脱炭素化計画（対策別）【1ページ目】 | [21 empty] | （単位：t-CO2/年）
対策の種類 [対策個票番号] |  |  | 対策名称 |  |  |  |  | 主要 システム 系統 |  | 申請予定 補助金 |  | 対策着手 時期 |  | 年間CO2 削減量 |  | 計画年度・CO2削減量 |  |  |  |  | 以降の活動予定
目標年度
[16 empty] | 令和6年度 | 令和7年度 | 令和8年度 | 令和9年度 | 令和10年度
省エネルギー
| 1 | 運用改善 | 不要箇所の消灯 | [8 empty] | 令和7年4月 |  | 1.3003 |  |  |  | 1.3003 | 1.3003 | 1.3003
| 2 | 運用改善 | 配管の空気漏れ対策 | [8 empty] | 令和6年10月 |  | 4.7229 |  |  | 4.7229 | 4.7229 | 4.7229 | 4.7229
| 3 | 運用改善 | コンプレッサーの運転時間短縮、不要時停止 | [8 empty] | 令和7年4月 |  | 5.85 |  |  |  | 5.85 | 5.85 | 5.85
| 4 | 設備導入 | 適正容量の高効率コンプレッサー（インバータ等）の導入 | [6 empty] | 国 (その他) |  | 令和7年10月 |  | 19.0805 |  |  |  | 19.0805 | 19.0805 | 19.0805
| 7 | 部分更新・機能付加 | NC自動旋盤エアー電磁弁設置による非稼働時のエアー消費低減 | [6 empty] | 予定なし |  | 令和6年12月 |  | 10.6636 |  |  |  | 10.6636 | 10.6636 | 10.6636
脱炭素化：燃料低炭素化または電化、太陽光発電等の再生可能エネルギー利用など
| 5 | 電力低炭素化 | 太陽光発電設備の導入 | [6 empty] | 国 (その他) |  | 令和7年4月 |  | 9.097 |  |  |  | 9.097 | 9.097 | 9.097
脱炭素化：低炭素系統電力への変更
| 6 | 電力低炭素化 | 低炭素電力への切り替え | [10 empty] | 78.2086
5．実施計画書 |  |  |  | 51．脱炭素化計画 |  |  |  |  | 事業者名 |  |  | 株式会社 川口技研
511．脱炭素化計画 | [8 empty] | 工場・事業場名 |  |  | 久喜工場
[9 empty] | 支援機関名 |  |  | (株)エネルギーソリューションジャパン
１．脱炭素化計画（低炭素系統電力への変更による効果を除く） | [13 empty] | （単位：t-CO2/年） | ２.中長期の取組
対象範囲 |  |  | エネルギー起源CO2 |  | 基準年度 |  | 目標年度 | [7 empty] | 2030年削減目標への取組
[6 empty] | 令和6年度 | 令和7年度 | 令和8年度 |  |  | 令和9年度 |  | 令和10年度 |  | 2030年基準年度CO2排出量の50％減を目標とし、その実現に向けて2025年（目標年度）までに基準年度の30％以上の削減を目指す。
工場・事業場全体 |  |  | CO2排出量(対策なし) |  | 87.7163 | 87.7163 | 87.7163 | 87.7163 |  |  | 87.7163 |  | 87.7163
|  |  | 対策によるCO2削減効果 |  | ― | 0 | 8.6164 | 12.99 |  |  | 12.99 |  | 12.99
|  |  | CO2排出量(対策後) |  | ― | 87.7163 | 79.0999 | 74.7263 |  |  | 74.7263 |  | 74.7263
|  |  | 対 基準年度 | CO2削減量 | ― | 0 | 8.6164 | 12.99 |  |  | 12.99 |  | 12.99
|  |  |  | CO2削減率(%) | ― | 0 | 9.8231 | 14.8091 |  |  | 14.8091 |  | 14.8091
主要システム系統 |  |  | CO2排出量(対策なし) |  | 0 | 0 | 0 | 0 |  |  | 0 |  | 0 |  | 2050年削減目標への取組
|  |  | 対策によるCO2削減効果 |  | ― | 0 | 0 | 0 |  |  | 0 |  | 0 |  | 国の環境方針に沿い、2050年には当工場からのCO2排出量をゼロにする。
|  |  | CO2排出量(対策後) |  | ― | 0 | 0 | 0 |  |  | 0 |  | 0
|  |  | 対 基準年度 | CO2削減量 | ― | 0 | 0 | 0 |  |  | 0 |  | 0
|  |  |  | CO2削減率(%) | ― | --- | --- | --- |  |  | --- |  | ---
３．脱炭素化計画（対策別）【1ページ目】 | [21 empty] | （単位：t-CO2/年）
対策の種類 [対策個票番号] |  |  | 対策名称 |  |  |  |  | 主要 システム 系統 |  | 申請予定 補助金 |  | 対策着手 時期 |  | 年間CO2 削減量 |  | 計画年度・CO2削減量 |  |  |  |  | 以降の活動予定
目標年度
[16 empty] | 令和6年度 | 令和7年度 | 令和8年度 | 令和9年度 | 令和10年度
省エネルギー
| 1 | 運用改善 | 不要箇所・不要時間帯の消灯 | [8 empty] | 令和6年12月 |  | 1.3671 |  |  | 1.3671 | 1.3671 | 1.3671 | 1.3671
| 2 | 運用改善 | 配管の空気漏れ対策 | [8 empty] | 令和6年12月 |  | 0.74498 |  |  | 0.74498 | 0.74498 | 0.74498 | 0.74498
| 3 | 運用改善 | コンプレッサーの運転時間短縮、不要時停止(2号棟） | [8 empty] | 令和6年12月 |  | 2.7462 |  |  | 2.7462 | 2.7462 | 2.7462 | 2.7462
| 4 | 設備導入 | 適正容量の高効率コンプレッサー（インバータ等）の導入（3号棟） | [6 empty] | 国 (その他) |  | 令和7年4月 |  | 4.3735 |  |  |  | 4.3735 | 4.3735 | 4.3735
| 7 | 運用改善 | 冷暖房設定温度の緩和 | [8 empty] | 令和6年12月 |  | 3.7582 |  |  | 3.7582 | 3.7582 | 3.7582 | 3.7582
脱炭素化：燃料低炭素化または電化、太陽光発電等の再生可能エネルギー利用など
| 5 | 電力低炭素化 | 太陽光発電設備の導入 | [6 empty] | 国 (その他) |  |  |  | 37.732 | [6 empty] | 令和11年近辺で実施を検討
脱炭素化：低炭素系統電力への変更
| 6 | 電力低炭素化 | 低炭素電力への切り替え | [10 empty] | 11.7561 | [6 empty] | 令和11年近辺で実施を検討
5．実施計画書 |  |  |  | 51．脱炭素化計画 |  |  |  |  | 事業者名 |  |  | 株式会社 川口技研
511．脱炭素化計画 | [8 empty] | 工場・事業場名 |  |  | 営業本部
[9 empty] | 支援機関名 |  |  | (株)エネルギーソリューションジャパン
１．脱炭素化計画（低炭素系統電力への変更による効果を除く） | [13 empty] | （単位：t-CO2/年） | ２.中長期の取組
対象範囲 |  |  | エネルギー起源CO2 |  | 基準年度 |  | 目標年度 | [7 empty] | 2030年削減目標への取組
[6 empty] | 令和6年度 | 令和7年度 | 令和8年度 |  |  | 令和9年度 |  | 令和10年度 |  | 2030年基準年度CO2排出量の50％減を目標とし、その実現に向けて2025年（目標年度）までに今回の提案された対策、追加検討していく対策含め基準年度の30％以上の削減を目指す
工場・事業場全体 |  |  | CO2排出量(対策なし) |  | 92.852 | 92.852 | 92.852 | 92.852 |  |  | 92.852 |  | 92.852
|  |  | 対策によるCO2削減効果 |  | ― | 0 | 7.4236 | 7.4236 |  |  | 7.4236 |  | 7.4236
|  |  | CO2排出量(対策後) |  | ― | 92.852 | 85.4284 | 85.4284 |  |  | 85.4284 |  | 85.4284
|  |  | 対 基準年度 | CO2削減量 | ― | 0 | 7.4236 | 7.4236 |  |  | 7.4236 |  | 7.4236
|  |  |  | CO2削減率(%) | ― | 0 | 7.9951 | 7.9951 |  |  | 7.9951 |  | 7.9951
主要システム系統 |  |  | CO2排出量(対策なし) |  | 0 | 0 | 0 | 0 |  |  | 0 |  | 0 |  | 2050年削減目標への取組
|  |  | 対策によるCO2削減効果 |  | ― | 0 | 0 | 0 |  |  | 0 |  | 0 |  | 国の環境方針に沿い、2050年には当工場からのCO2排出量をゼロにする。
|  |  | CO2排出量(対策後) |  | ― | 0 | 0 | 0 |  |  | 0 |  | 0
|  |  | 対 基準年度 | CO2削減量 | ― | 0 | 0 | 0 |  |  | 0 |  | 0
|  |  |  | CO2削減率(%) | ― | --- | --- | --- |  |  | --- |  | ---
３．脱炭素化計画（対策別）【1ページ目】 | [21 empty] | （単位：t-CO2/年）
対策の種類 [対策個票番号] |  |  | 対策名称 |  |  |  |  | 主要 システム 系統 |  | 申請予定 補助金 |  | 対策着手 時期 |  | 年間CO2 削減量 |  | 計画年度・CO2削減量 |  |  |  |  | 以降の活動予定
目標年度
[16 empty] | 令和6年度 | 令和7年度 | 令和8年度 | 令和9年度 | 令和10年度
省エネルギー
| 1 | 運用改善 | 不要箇所・不要時間帯の消灯 | [8 empty] | 令和6年12月 |  | 2.7909 |  |  | 2.7909 | 2.7909 | 2.7909 | 2.7909
| 2 | 運用改善 | 冷暖房設定温度の緩和 | [8 empty] | 令和6年12月 |  | 4.6327 |  |  | 4.6327 | 4.6327 | 4.6327 | 4.6327
脱炭素化：燃料低炭素化または電化、太陽光発電等の再生可能エネルギー利用など
| 3 | 電力低炭素化 | 太陽光パネル導入 | [6 empty] | 国 (その他) |  |  |  | 5.8952 | [6 empty] | 令和11年度以降に実施を検討
脱炭素化：低炭素系統電力への変更
| 4 | 電力低炭素化 | 低炭素電力への切り替え | [10 empty] | 39.949 | [6 empty] | 令和11年度以降に実施を検討
5．実施計画書 |  |  |  | 51．脱炭素化計画 |  |  |  |  | 事業者名 |  |  | 昭栄印刷株式会社
511．脱炭素化計画 | [8 empty] | 工場・事業場名 |  |  | 本社工場
[9 empty] | 支援機関名 |  |  | (株)エネルギーソリューションジャパン
１．脱炭素化計画（低炭素系統電力への変更による効果を除く） | [13 empty] | （単位：t-CO2/年） | ２.中長期の取組
対象範囲 |  |  | エネルギー起源CO2 |  | 基準年度 | [7 empty] | 目標年度 |  | 2030年削減目標への取組
[6 empty] | 令和6年度 | 令和7年度 | 令和8年度 |  |  | 令和9年度 |  | 令和10年度 |  | 中小企業版SBTに準じて2030年削減目標46％として取り組みを計画します。 ※基準年は2019年 【主要施策】 ①太陽光発電設備の増設による電力購入量の削減 ②高効率印刷機導入による電力消費量の削減 ③電力の見える化システム導入とその活用による運用面の改善 ④未達分の再エネ電力の購入 以上により、目標達成を図る。
工場・事業場全体 |  |  | CO2排出量(対策なし) |  | 844.834 | 844.834 | 844.834 | 844.834 |  |  | 844.834 |  | 844.834
|  |  | 対策によるCO2削減効果 |  | ― | 0 | 0 | 19.3528 |  |  | 19.3528 |  | 19.3528
|  |  | CO2排出量(対策後) |  | ― | 844.834 | 844.834 | 825.4812 |  |  | 825.4812 |  | 825.4812
|  |  | 対 基準年度 | CO2削減量 | ― | 0 | 0 | 19.3528 |  |  | 19.3528 |  | 19.3528
|  |  |  | CO2削減率(%) | ― | 0 | 0 | 2.2907 |  |  | 2.2907 |  | 2.2907
主要システム系統 |  |  | CO2排出量(対策なし) |  | 0 | 0 | 0 | 0 |  |  | 0 |  | 0 |  | 2050年削減目標への取組
|  |  | 対策によるCO2削減効果 |  | ― | 0 | 0 | 0 |  |  | 0 |  | 0 |  | 現時点では2050年削減目標は設定していない。
|  |  | CO2排出量(対策後) |  | ― | 0 | 0 | 0 |  |  | 0 |  | 0
|  |  | 対 基準年度 | CO2削減量 | ― | 0 | 0 | 0 |  |  | 0 |  | 0
|  |  |  | CO2削減率(%) | ― | --- | --- | --- |  |  | --- |  | ---
３．脱炭素化計画（対策別）【1ページ目】 | [21 empty] | （単位：t-CO2/年）
対策の種類 [対策個票番号] |  |  | 対策名称 |  |  |  |  | 主要 システム 系統 |  | 申請予定 補助金 |  | 対策着手 時期 |  | 年間CO2 削減量 |  | 計画年度・CO2削減量 |  |  |  |  | 以降の活動予定
目標年度
[16 empty] | 令和6年度 | 令和7年度 | 令和8年度 | 令和9年度 | 令和10年度
省エネルギー
| 3 | 運用改善 | 印刷機GL-840P 非生産時にチラー停止 | [6 empty] | 予定なし |  | 令和7年4月 |  | 6.8127 |  |  |  | 6.8127 | 6.8127 | 6.8127
| 4 | 運用改善 | 印刷機GL-837P 付帯設備（ブロワ＆チラー）の停止 | [6 empty] | 予定なし |  | 令和7年4月 |  | 12.5401 |  |  |  | 12.5401 | 12.5401 | 12.5401
脱炭素化：燃料低炭素化または電化、太陽光発電等の再生可能エネルギー利用など
| 1 | 電力低炭素化 | 太陽光発電設備の導入 | [6 empty] | 予定なし |  | 令和10年4月 |  | 13.69 | [6 empty] | 令和10年度に実施予定
脱炭素化：低炭素系統電力への変更
| 2 | 電力低炭素化 | 低炭素電力への切り替え | [10 empty] | 122.1393 | [6 empty] | 2030年ごろに実施の可否を判断
5．実施計画書 |  |  |  | 51．脱炭素化計画 |  |  |  |  | 事業者名 |  |  | 丸喜産業株式会社
511．脱炭素化計画 | [8 empty] | 工場・事業場名 |  |  | 福岡工場
[9 empty] | 支援機関名 |  |  | 株式会社エネルギーソリューションジャパン
１．脱炭素化計画（低炭素系統電力への変更による効果を除く） | [13 empty] | （単位：t-CO2/年） | ２.中長期の取組
対象範囲 |  |  | エネルギー起源CO2 |  | 基準年度 |  | 目標年度 | [7 empty] | 2030年削減目標への取組
[6 empty] | 令和6年度 | 令和7年度 | 令和8年度 |  |  | 令和9年度 |  | 令和10年度 |  | 2030年、基準年度CO2排出量の50％減を目指す。その実現に向けて、途中の2025年（目標年度）までに基準年度の30％以上の削減を達成する。
工場・事業場全体 |  |  | CO2排出量(対策なし) |  | 219.3786 | 219.3786 | 219.3786 | 219.3786 |  |  | 219.3786 |  | 219.3786
|  |  | 対策によるCO2削減効果 |  | ― | 0 | 1.0662 | 59.6601 |  |  | 59.6601 |  | 59.6601
|  |  | CO2排出量(対策後) |  | ― | 219.3786 | 218.3124 | 159.7185 |  |  | 159.7185 |  | 159.7185
|  |  | 対 基準年度 | CO2削減量 | ― | 0 | 1.0662 | 59.6601 |  |  | 59.6601 |  | 59.6601
|  |  |  | CO2削減率(%) | ― | 0 | 0.48601 | 27.1951 |  |  | 27.1951 |  | 27.1951
主要システム系統 |  |  | CO2排出量(対策なし) |  | 0 | 0 | 0 | 0 |  |  | 0 |  | 0 |  | 2050年削減目標への取組
|  |  | 対策によるCO2削減効果 |  | ― | 0 | 0 | 0 |  |  | 0 |  | 0 |  | 国の環境方針に沿い、2050年には当工場からのCO2排出量をゼロにする。
|  |  | CO2排出量(対策後) |  | ― | 0 | 0 | 0 |  |  | 0 |  | 0
|  |  | 対 基準年度 | CO2削減量 | ― | 0 | 0 | 0 |  |  | 0 |  | 0
|  |  |  | CO2削減率(%) | ― | --- | --- | --- |  |  | --- |  | ---
３．脱炭素化計画（対策別）【1ページ目】 | [21 empty] | （単位：t-CO2/年）
対策の種類 [対策個票番号] |  |  | 対策名称 |  |  |  |  | 主要 システム 系統 |  | 申請予定 補助金 |  | 対策着手 時期 |  | 年間CO2 削減量 |  | 計画年度・CO2削減量 |  |  |  |  | 以降の活動予定
目標年度
[16 empty] | 令和6年度 | 令和7年度 | 令和8年度 | 令和9年度 | 令和10年度
省エネルギー
| 1 | 運用改善 | ヒーター立ち上げタイミングの見直し | [8 empty] | 令和6年9月 |  | 1.0662 |  |  | 1.0662 | 1.0662 | 1.0662 | 1.0662 | 2024年8月～取り組み開始
| 2 | 部分更新・機能付加 | 成型機断熱強化 | [6 empty] | 予定なし |  | 令和7年4月 |  | 13.7571 |  |  |  | 13.7571 | 13.7571 | 13.7571 | 実現性を吟味したうえで、2025年度以降に実施検討
| 3 | 設備導入 | 成型機更新（3,5号機撤去⇒1台導入） | [6 empty] | 国 (その他) |  | 令和7年4月 |  | 44.8368 |  |  |  | 44.8368 | 44.8368 | 44.8368 | 他工場含め全体最適の観点で2025年度以降に実施検討
脱炭素化：燃料低炭素化または電化、太陽光発電等の再生可能エネルギー利用など
| 4 | 電力低炭素化 | 太陽光発電設備の導入 | [6 empty] | 国 (その他) |  | 令和10年4月 |  | 52.1128 | [6 empty] | 耐荷重の面を考慮しペロスブカイトの市販化、工場建て替えも含め長期的に検討を行う
脱炭素化：低炭素系統電力への変更
| 5 | 電力低炭素化 | 低炭素電力への切り替え | [8 empty] | 令和10年4月 |  | 54.0497 | [6 empty] | 部分、全量切り替え含め2028年近辺で検討する
LISTへ戻る

## 020
LISTへ戻る
5．実施計画書 |  |  |  | 51．脱炭素化計画 |  |  |  |  | 事業者名 |  |  | 医療法人清翠会
511．脱炭素化計画 | [8 empty] | 工場・事業場名 |  |  | 牧病院
[9 empty] | 支援機関名 |  |  | 株式会社大阪ガスファシリティーズ
１．脱炭素化計画（低炭素系統電力への変更による効果を除く） | [13 empty] | （単位：t-CO2/年） | ２.中長期の取組
対象範囲 |  |  | エネルギー起源CO2 |  | 基準年度 | [7 empty] | 目標年度 |  | 2030年削減目標への取組
[6 empty] | 令和3年度 | 令和4年度 | 令和5年度 |  |  | 令和6年度 |  | 令和7年度 |  | 2030年、基準年度（令和2年度）CO2排出量の25％減を目指す。
工場・事業場全体 |  |  | CO2排出量(対策なし) |  | 660 | 660 | 660 | 660 |  |  | 660 |  | 660
|  |  | 対策によるCO2削減効果 |  | ― | 0 | 0 | 123.422 |  |  | 123.422 |  | 123.422
|  |  | CO2排出量(対策後) |  | ― | 660 | 660 | 536.578 |  |  | 536.578 |  | 536.578
|  |  | 対 基準年度 | CO2削減量 | ― | 0 | 0 | 123.422 |  |  | 123.422 |  | 123.422
|  |  |  | CO2削減率(%) | ― | 0 | 0 | 18.7003 |  |  | 18.7003 |  | 18.7003
主要システム系統 |  |  | CO2排出量(対策なし) | [11 empty] | 2050年削減目標への取組
- |  |  | 対策によるCO2削減効果 |  | ― | 0 | 0 | 0 |  |  | 0 |  | 0 |  | 2050年、基準年度（令和2年度）CO2排出量の50％減を目指す。
|  |  | CO2排出量(対策後) |  | ― | --- | --- | --- |  |  | --- |  | ---
|  |  | 対 基準年度 | CO2削減量 | ― | --- | --- | --- |  |  | --- |  | ---
|  |  |  | CO2削減率(%) | ― | --- | --- | --- |  |  | --- |  | ---
３．脱炭素化計画（対策別）【1ページ目】 | [21 empty] | （単位：t-CO2/年）
対策の種類 [対策個票番号] |  |  | 対策名称 |  |  |  |  | 主要 システム 系統 |  | 申請予定 補助金 |  | 対策着手 時期 |  | 年間CO2 削減量 |  | 計画年度・CO2削減量 |  |  |  |  | 以降の活動予定
目標年度
[16 empty] | 令和3年度 | 令和4年度 | 令和5年度 | 令和6年度 | 令和7年度
省エネルギー
| 1 | 運用改善 | 厨房給排気ファンの運転時間見直し（FSU-311、FE-311） ※給排気ファン連動 | [6 empty] | 予定なし |  | 令和4年3月 |  | 6.0935 |  |  |  | 6.0935 | 6.0935 | 6.0935
| 2 | 運用改善 | 温水ポンプの運転時間の見直し（PHW-572） | [6 empty] | 予定なし |  | 令和4年3月 |  | 0.74592 |  |  |  | 0.74592 | 0.74592 | 0.74592
| 3 | 運用改善 | 温水ボイラおよび給湯1次ポンプの運転時間の見直し （BHW-551-1）（PHW-571-1） | [6 empty] | 予定なし |  | 令和4年3月 |  | 0.27617 |  |  |  | 0.27617 | 0.27617 | 0.27617
| 4 | 部分更新・ 機能付加 | 階段灯の人感センサ調光制御 | [6 empty] | 予定なし |  | 令和3年12月 |  | 2.2085 |  |  |  | 2.2085 | 2.2085 | 2.2085
| 5 | 運用改善 | 蓄熱式床暖房の運転時間の見直し | [6 empty] | 予定なし |  | 令和4年3月 |  | 0.52946 |  |  |  | 0.52946 | 0.52946 | 0.52946
| 6 | 運用改善 | MRI用冷却水製造インバータチラーのフィルタ清掃 | [6 empty] | 予定なし |  | 令和4年3月 |  | 0.38362 |  |  |  | 0.38362 | 0.38362 | 0.38362
| 7 | 設備導入 | 厨房排気ファンモーターの更新 | [6 empty] | 予定なし |  | 令和3年12月 |  | 0.67044 |  |  |  | 0.67044 | 0.67044 | 0.67044
脱炭素化／ガス化または電化等の燃料転換、太陽光発電等の再生可能エネルギー利用など
脱炭素化／低炭素系統電力への変更
| 13 | 電力低炭素化 | 低炭素系統電力への契約変更 | [6 empty] | 予定なし |  |  |  | 70.5346
5．実施計画書 |  |  |  | 51．脱炭素化計画 |  |  |  |  | 事業者名 |  |  | 社会福祉法人幸和会
511．脱炭素化計画 | [8 empty] | 工場・事業場名 |  |  | 特別養護老人ホームふるる
[9 empty] | 支援機関名 |  |  | 株式会社大阪ガスファシリティーズ
１．脱炭素化計画（低炭素系統電力への変更による効果を除く） | [13 empty] | （単位：t-CO2/年） | ２.中長期の取組
対象範囲 |  |  | エネルギー起源CO2 |  | 基準年度 | [7 empty] | 目標年度 |  | 2030年削減目標への取組
[6 empty] | 令和4年度 | 令和5年度 | 令和6年度 |  |  | 令和6年度 |  | 令和7年度 |  | 2030年、基準年度（令和2年度）CO2排出量の10％減を目指す。その実現に向けて、途中の2025年（目標年度）までに基準年度の5％以上の削減を達成する。
工場・事業場全体 |  |  | CO2排出量(対策なし) |  | 509 | 509 | 509 | 509 |  |  | 509 |  | 509
|  |  | 対策によるCO2削減効果 |  | ― | 0 | 0.57542 | 3.6342 |  |  | 3.6342 |  | 3.6342
|  |  | CO2排出量(対策後) |  | ― | 509 | 508.4246 | 505.3658 |  |  | 505.3658 |  | 505.3658
|  |  | 対 基準年度 | CO2削減量 | ― | 0 | 0.57542 | 3.6342 |  |  | 3.6342 |  | 3.6342
|  |  |  | CO2削減率(%) | ― | 0 | 0.11305 | 0.71399 |  |  | 0.71399 |  | 0.71399
主要システム系統 |  |  | CO2排出量(対策なし) |  | 409 | 409 | 409 | 409 |  |  | 409 |  | 409 |  | 2050年削減目標への取組
空調システム |  |  | 対策によるCO2削減効果 |  | ― | 0 | 0 | 0 |  |  | 0 |  | 0 |  | 2050年、基準年度（令和2年度）CO2排出量の20％減を目指す。
|  |  | CO2排出量(対策後) |  | ― | 409 | 409 | 409 |  |  | 409 |  | 409
|  |  | 対 基準年度 | CO2削減量 | ― | 0 | 0 | 0 |  |  | 0 |  | 0
|  |  |  | CO2削減率(%) | ― | 0 | 0 | 0 |  |  | 0 |  | 0
３．脱炭素化計画（対策別）【1ページ目】 | [21 empty] | （単位：t-CO2/年）
対策の種類 [対策個票番号] |  |  | 対策名称 |  |  |  |  | 主要 システム 系統 |  | 申請予定 補助金 |  | 対策着手 時期 |  | 年間CO2 削減量 |  | 計画年度・CO2削減量 |  |  |  |  | 以降の活動予定
目標年度
[16 empty] | 令和4年度 | 令和5年度 | 令和6年度 | 令和6年度 | 令和7年度
省エネルギー
| 1 | ― | ― | [6 empty] | ― |  | ―― |  | ― |  | ― | ― | ― | ― | ―
| 2 | ― | ― | [6 empty] | ― |  | ―― |  | ― |  | ― | ― | ― | ― | ―
| 3 | 部分更新・ 機能付加 | 省エネVベルトの導入 | [6 empty] | 予定なし |  | 令和4年8月 |  | 0.57542 |  |  | 0.57542 | 0.57542 | 0.57542 | 0.57542 | 特になし
| 4 | 運用改善 | 室内機の設定温度変更 | [6 empty] | 予定なし |  | 令和4年4月 |  | 3.0588 |  |  |  | 3.0588 | 3.0588 | 3.0588 | 特になし
| 5 | ― | ― | [6 empty] | ― |  | ―― |  | ― |  | ― | ― | ― | ― | ―
| 6 | ― | ― | [6 empty] | ― |  | ―― |  | ― |  | ― | ― | ― | ― | ―
脱炭素化／ガス化または電化等の燃料転換、太陽光発電等の再生可能エネルギー利用など
脱炭素化／低炭素系統電力への変更
| 7 | ― | ― | [6 empty] | ― |  | ―― |  | ― |  | ― | ― | ― | ― | ―
LISTへ戻る

## 021
LISTへ戻る
5．実施計画書 |  |  |  | 51．脱炭素化計画 |  |  |  |  | 事業者名 |  |  | 株式会社東海テクノ
511．脱炭素化計画 | [8 empty] | 工場・事業場名 |  |  | 四日市分析センター
[9 empty] | 支援機関名 |  |  | 株式会社オオスミ
１．脱炭素化計画（低炭素系統電力への変更による効果を除く） | [13 empty] | （単位：t-CO2/年） | ２.中長期の取組
対象範囲 |  |  | エネルギー起源CO2 |  | 基準年度 |  | 目標年度 | [7 empty] | 2030年削減目標への取組
[6 empty] | 令和6年度 | 令和7年度 | 令和8年度 |  |  | 令和9年度 |  | 令和10年度 |  | 2030年、基準年度（令和2年度）CO2排出量の50％減を目指す。その実現に向けて、途中の2025年（目標年度）までに基準年度の30％以上の削減を達成する。
工場・事業場全体 |  |  | CO2排出量(対策なし) |  | 232.9901 | 232.9901 | 232.9901 | 232.9901 |  |  | 232.9901 |  | 232.9901
|  |  | 対策によるCO2削減効果 |  | ― | 0 | 0 | 42.5248 |  |  | 42.5248 |  | 42.5248
|  |  | CO2排出量(対策後) |  | ― | 232.9901 | 232.9901 | 190.4653 |  |  | 190.4653 |  | 190.4653
|  |  | 対 基準年度 | CO2削減量 | ― | 0 | 0 | 42.5248 |  |  | 42.5248 |  | 42.5248
|  |  |  | CO2削減率(%) | ― | 0 | 0 | 18.2518 |  |  | 18.2518 |  | 18.2518
主要システム系統 |  |  | CO2排出量(対策なし) |  | 232.9901 | 232.9901 | 232.9901 | 232.9901 |  |  | 232.9901 |  | 232.9901 |  | 2050年削減目標への取組
|  |  | 対策によるCO2削減効果 |  | ― | 0 | 0 | -0.65829 |  |  | -0.65829 |  | -0.65829 |  | 国の環境方針に沿い、2050年には当事業場からのCO2排出量をゼロにする。
|  |  | CO2排出量(対策後) |  | ― | 232.9901 | 232.9901 | 233.6484 |  |  | 233.6484 |  | 233.6484
|  |  | 対 基準年度 | CO2削減量 | ― | 0 | 0 | -0.65829 |  |  | -0.65829 |  | -0.65829
|  |  |  | CO2削減率(%) | ― | 0 | 0 | -0.28254 |  |  | -0.28254 |  | -0.28254
３．脱炭素化計画（対策別）【1ページ目】 | [21 empty] | （単位：t-CO2/年）
対策の種類 [対策個票番号] |  |  | 対策名称 |  |  |  |  | 主要 システム 系統 |  | 申請予定 補助金 |  | 対策着手 時期 |  | 年間CO2 削減量 |  | 計画年度・CO2削減量 |  |  |  |  | 以降の活動予定
目標年度
[16 empty] | 令和6年度 | 令和7年度 | 令和8年度 | 令和9年度 | 令和10年度
省エネルギー
| 2 | 運用改善 | エアコンの温度設定変更 | [8 empty] | 令和6年4月 |  | 6.3534 |  |  |  | 6.3534 | 6.3534 | 6.3534 | 安易に変更できるので、継続して実施していく
| 3 | 部分更新・機能付加 | エアコンの室外機密集改善による効率向上 | [6 empty] | 予定なし |  | 令和6年4月 |  | 0.17876 |  |  |  | 0.17876 | 0.17876 | 0.17876 | 予算計上の上で順次検討していく
| 4 | 設備導入 | 設置から11年以上経過したエアコンの更新 | [6 empty] | 国(SHIFT) |  | 令和6年4月 |  | 0.12339 |  |  |  | 0.12339 | 0.12339 | 0.12339 | 予算計上の上で順次検討していく
| 5 | 部分更新・機能付加 | エアコン他の一括管理による未停止の防止 | [6 empty] | 国(SHIFT) |  | 令和6年4月 |  | 4.3783 |  |  |  | 4.3783 | 4.3783 | 4.3783 | 一括管理で無駄な運転を削減して効率的に実施したい
| 7 | 部分更新・機能付加 | 排気ファンのインバータ化による適正風量確保 | [6 empty] | 国(SHIFT) |  | 令和6年4月 |  | 8.2766 |  |  |  | 8.2766 | 8.2766 | 8.2766 | 予算計上の上で順次検討していく
| 8 | 運用改善 | 純水装置の24時間運転の停止 | [8 empty] | 令和6年1月 |  | 1.2799 |  |  |  | 1.2799 | 1.2799 | 1.2799 | 再運転後の運用につき検討して実施する
| 9 | 部分更新・機能付加 | アスベスト分析室のLED照明をダウンサイジング | [6 empty] | 国(SHIFT) |  | 令和6年4月 |  | 0.0061432 |  |  |  | 0.0061432 | 0.0061432 | 0.0061432 | 予算計上の上で順次検討していく
脱炭素化：燃料低炭素化または電化、太陽光発電等の再生可能エネルギー利用など
| 1 | 電力低炭素化 | 太陽光パネル設置 | [6 empty] | 国(SHIFT) |  | 令和6年4月 |  | 22.5865 |  |  |  | 22.5865 | 22.5865 | 22.5865 | 予算計上の上で順次検討していく
脱炭素化：低炭素系統電力への変更
LISTへ戻る

## 023
LISTへ戻る
5．実施計画書 |  |  |  | 51．脱炭素化計画 |  |  |  |  | 事業者名 |  |  | マルニ工業株式会社
511．脱炭素化計画 | [8 empty] | 工場・事業場名 |  |  | マルニ工業株式会社 本社
[9 empty] | 支援機関名 |  |  | 一般社団法人環境エネルギー事業協会
１．脱炭素化計画（低炭素系統電力への変更による効果を除く） | [13 empty] | （単位：t-CO2/年） | ２.中長期の取組
対象範囲 |  |  | エネルギー起源CO2 |  | 基準年度 | [7 empty] | 目標年度 |  | 2030年削減目標への取組
[6 empty] | 令和4年度 | 令和5年度 | 令和6年度 |  |  | 令和7年度 |  | 令和8年度 |  | 基準年度から10％程度のCO2削減を目指す。 蒸気システムの高効率化を図るとともに、コンプレッサー等の運用改善の定着を進める。また、取引先からCO2削減を要請された場合には、電気の契約メニューの切り替え等、更なる対策を実施する。
工場・事業場全体 |  |  | CO2排出量(対策なし) |  | 632.4728 | 632 | 632 | 632 |  |  | 632 |  | 632
|  |  | 対策によるCO2削減効果 |  | ― | 0 | 48.664 | 48.664 |  |  | 48.664 |  | 63.5757
|  |  | CO2排出量(対策後) |  | ― | 632 | 583.336 | 583.336 |  |  | 583.336 |  | 568.4243
|  |  | 対 基準年度 | CO2削減量 | ― | 0.47276 | 49.1368 | 49.1368 |  |  | 49.1368 |  | 64.0485
|  |  |  | CO2削減率(%) | ― | 0.074748 | 7.769 | 7.769 |  |  | 7.769 |  | 10.1267
主要システム系統 |  |  | CO2排出量(対策なし) |  | 164.1271 | 162 | 162 | 162 |  |  | 162 |  | 162 |  | 2050年削減目標への取組
蒸気システム |  |  | 対策によるCO2削減効果 |  | ― | 0 | 48.664 | 48.664 |  |  | 48.664 |  | 48.664 |  | 政府方針に従い、CO2排出量0を意識した取り組みを進める。 オープンロールをはじめとした生産設備について、老朽対策と合わせて高効率機器への更新を図ることで、CO2を削減する。太陽光発電の自家消費も前向きに検討する。
|  |  | CO2排出量(対策後) |  | ― | 162 | 113.336 | 113.336 |  |  | 113.336 |  | 113.336
|  |  | 対 基準年度 | CO2削減量 | ― | 2.1271 | 50.7912 | 50.7912 |  |  | 50.7912 |  | 50.7912
|  |  |  | CO2削減率(%) | ― | 1.296 | 30.9462 | 30.9462 |  |  | 30.9462 |  | 30.9462
３．脱炭素化計画（対策別）【1ページ目】 | [21 empty] | （単位：t-CO2/年）
対策の種類 [対策個票番号] |  |  | 対策名称 |  |  |  |  | 主要 システム 系統 |  | 申請予定 補助金 |  | 対策着手 時期 |  | 年間CO2 削減量 |  | 計画年度・CO2削減量 |  |  |  |  | 以降の活動予定
目標年度
[16 empty] | 令和4年度 | 令和5年度 | 令和6年度 | 令和7年度 | 令和8年度
省エネルギー
| 1 | 設備導入 | オープンロール混錬機の更新 | [6 empty] | 国(SHIFT) |  | 令和7年10月 |  | 2.1229 | [5 empty] | 2.1229
| 2 | 設備導入 | ニーダー混錬機の更新 | [6 empty] | 国(SHIFT) |  | 令和7年10月 |  | 0.7044 | [5 empty] | 0.7044
| 3 | 設備導入 | カレンダーロール圧延機の更新 | [6 empty] | 国(SHIFT) |  | 令和7年10月 |  | 0.50083 | [5 empty] | 0.50083
| 4 | 設備導入 | 原料攪拌槽モータの更新 | [6 empty] | 国(SHIFT) |  | 令和7年10月 |  | 1.8532 | [5 empty] | 1.8532
| 5 | 設備導入 | 乾燥炉の断熱強化・蒸気ドレン回収 |  |  |  |  | ○ |  |  |  | 令和5年1月 |  | 18.9006 |  |  | 18.9006 | 18.9006 | 18.9006 | 18.9006
| 6 | 設備導入 | 蒸気ボイラーの更新 |  |  |  |  | ○ |  | 国(SHIFT) |  | 令和4年11月 |  | 11.8442 |  |  | 11.8442 | 11.8442 | 11.8442 | 11.8442
| 7 | 設備導入 | コンプレッサーの更新 |  |  |  |  | ○ |  | 予定なし |  | 令和4年11月 |  | 1.0044 |  |  | 1.0044 | 1.0044 | 1.0044 | 1.0044
脱炭素化／ガス化または電化等の燃料転換、太陽光発電等の再生可能エネルギー利用など
| 11 | 電力低炭素化 | 太陽光発電の導入 | [6 empty] | 予定なし |  | 令和7年10月 |  | 9.7304 | [5 empty] | 9.7304
脱炭素化／低炭素系統電力への変更
| 12 | 電力低炭素化 | 低炭素電気への切り替え | [6 empty] | 予定なし |  | 令和7年10月 |  | 305.9164 | [5 empty] | 305.9164
5．実施計画書 |  |  |  | 51．脱炭素化計画 |  |  |  |  | 事業者名 |  |  | 大橋金型工業株式会社
511．脱炭素化計画 | [8 empty] | 工場・事業場名 |  |  | 本社工場
[9 empty] | 支援機関名 |  |  | 一般社団法人環境エネルギー事業協会
１．脱炭素化計画（低炭素系統電力への変更による効果を除く） | [13 empty] | （単位：t-CO2/年） | ２.中長期の取組
対象範囲 |  |  | エネルギー起源CO2 |  | 基準年度 |  | 目標年度 | [7 empty] | 2030年削減目標への取組
[6 empty] | 令和4年度 | 令和5年度 | 令和6年度 |  |  | 令和7年度 |  | 令和8年度 |  | 基準年度から20％のCO2削減を目指す。 空調システムの高効率化を図るとともに、コンプレッサー等の運用改善の定着を進める。また、取引先からCO2削減を要請された場合には、電気の契約メニューの切り替え等、更なる対策を検討する。
工場・事業場全体 |  |  | CO2排出量(対策なし) |  | 67.2183 | 67 | 67 | 67 |  |  | 67 |  | 67
|  |  | 対策によるCO2削減効果 |  | ― | 0 | 0.92566 | 0.92566 |  |  | 0.92566 |  | 12.7673
|  |  | CO2排出量(対策後) |  | ― | 67 | 66.0743 | 66.0743 |  |  | 66.0743 |  | 54.2327
|  |  | 対 基準年度 | CO2削減量 | ― | 0.21829 | 1.1439 | 1.1439 |  |  | 1.1439 |  | 12.9856
|  |  |  | CO2削減率(%) | ― | 0.32474 | 1.7018 | 1.7018 |  |  | 1.7018 |  | 19.3185
主要システム系統 |  |  | CO2排出量(対策なし) |  | 22.8381 | 22.8381 | 22.8381 | 22.8381 |  |  | 22.8381 |  | 22.8381 |  | 2050年削減目標への取組
全般（あるいは全体）空調システム |  |  | 対策によるCO2削減効果 |  | ― | 0 | 0 | 0 |  |  | 0 |  | 11.1758 |  | 政府方針に従い、CO2排出量0を意識した取り組みを進める。 生産設備を中心に老朽対策と合わせた高効率機器の導入を図ることで、CO2を削減する。
|  |  | CO2排出量(対策後) |  | ― | 22.8381 | 22.8381 | 22.8381 |  |  | 22.8381 |  | 11.6622
|  |  | 対 基準年度 | CO2削減量 | ― | 0 | 0 | 0 |  |  | 0 |  | 11.1758
|  |  |  | CO2削減率(%) | ― | 0 | 0 | 0 |  |  | 0 |  | 48.9351
３．脱炭素化計画（対策別）【1ページ目】 | [21 empty] | （単位：t-CO2/年）
対策の種類 [対策個票番号] |  |  | 対策名称 |  |  |  |  | 主要 システム 系統 |  | 申請予定 補助金 |  | 対策着手 時期 |  | 年間CO2 削減量 |  | 計画年度・CO2削減量 |  |  |  |  | 以降の活動予定
目標年度
[16 empty] | 令和4年度 | 令和5年度 | 令和6年度 | 令和7年度 | 令和8年度
省エネルギー
| 1 | 燃料転換 | ビル用マルチエアコンの導入 |  |  |  |  | ○ |  | 国 (その他) |  | 令和7年8月 |  | 11.1758 | [5 empty] | 11.1758
| 2 | 設備導入 | 高効率パッケージエアコンへ更新 | [6 empty] | 国 (その他) |  | 令和7年8月 |  | 0.067826 | [5 empty] | 0.067826
| 3 | 運用改善 | コンプレッサー供給圧の低下 | [8 empty] | 令和5年2月 |  | 0.62357 |  |  | 0.62357 | 0.62357 | 0.62357 | 0.62357
| 5 | 運用改善 | 空調機のフィルタ清掃 | [6 empty] | 予定なし |  | 令和5年2月 |  | 0.30208 |  |  | 0.30208 | 0.30208 | 0.30208 | 0.30208
| 7 | 設備導入 | NC旋盤の更新 | [6 empty] | 国 (その他) |  | 令和7年8月 |  | 0.40881 | [5 empty] | 0.40881
| 8 | 設備導入 | 放電加工機の更新 | [6 empty] | 国 (その他) |  | 令和7年8月 |  | 0.18919 | [5 empty] | 0.18919
脱炭素化／ガス化または電化等の燃料転換、太陽光発電等の再生可能エネルギー利用など
脱炭素化／低炭素系統電力への変更
5．実施計画書 |  |  |  | 51．脱炭素化計画 |  |  |  |  | 事業者名 |  |  | 株式会社旭工作所
511．脱炭素化計画 | [8 empty] | 工場・事業場名 |  |  | 株式会社旭工作所 本社工場
[9 empty] | 支援機関名 |  |  | 一般社団法人環境エネルギー事業協会
１．脱炭素化計画（低炭素系統電力への変更による効果を除く） | [13 empty] | （単位：t-CO2/年） | ２.中長期の取組
対象範囲 |  |  | エネルギー起源CO2 |  | 基準年度 |  | 目標年度 | [7 empty] | 2030年削減目標への取組
[6 empty] | 令和4年度 | 令和5年度 | 令和6年度 |  |  | 令和7年度 |  | 令和8年度 |  | 基準年度から10％程度のCO2削減を目指す。 圧空システムの高効率化を図るとともに、コンプレッサー等の運用改善の定着を進める。また、取引先からCO2削減を要請された場合には、電気の契約メニューの切り替え等、更なる対策を実施する。
工場・事業場全体 |  |  | CO2排出量(対策なし) |  | 92.5503 | 92.55 | 92.55 | 92.55 |  |  | 92.55 |  | 92.55
|  |  | 対策によるCO2削減効果 |  | ― | 0 | 1.8055 | 1.8055 |  |  | 2.5199 |  | 3.4292
|  |  | CO2排出量(対策後) |  | ― | 92.55 | 90.7445 | 90.7445 |  |  | 90.0301 |  | 89.1208
|  |  | 対 基準年度 | CO2削減量 | ― | 0.000318 | 1.8058 | 1.8058 |  |  | 2.5202 |  | 3.4295
|  |  |  | CO2削減率(%) | ― | 0.0003436 | 1.9511 | 1.9511 |  |  | 2.7231 |  | 3.7056
主要システム系統 |  |  | CO2排出量(対策なし) |  | 0 | [9 empty] | 2050年削減目標への取組
|  |  | 対策によるCO2削減効果 |  | ― | 0 | 0 | 0 |  |  | 0 |  | 0 |  | 政府方針に従い、CO2排出量0を意識した取り組みを進める。 マシニングセンタをはじめとした生産設備について、老朽対策と合わせて高効率機器への更新を図ることで、CO2を削減する。
|  |  | CO2排出量(対策後) |  | ― | --- | --- | --- |  |  | --- |  | ---
|  |  | 対 基準年度 | CO2削減量 | ― | --- | --- | --- |  |  | --- |  | ---
|  |  |  | CO2削減率(%) | ― | --- | --- | --- |  |  | --- |  | ---
３．脱炭素化計画（対策別）【1ページ目】 | [21 empty] | （単位：t-CO2/年）
対策の種類 [対策個票番号] |  |  | 対策名称 |  |  |  |  | 主要 システム 系統 |  | 申請予定 補助金 |  | 対策着手 時期 |  | 年間CO2 削減量 |  | 計画年度・CO2削減量 |  |  |  |  | 以降の活動予定
目標年度
[16 empty] | 令和4年度 | 令和5年度 | 令和6年度 | 令和7年度 | 令和8年度
省エネルギー
| 1 | 設備導入 | 高効率コンプレッサーの更新 | [6 empty] | 予定なし |  | 令和6年8月 |  | 0.71442 |  |  |  |  | 0.71442 | 0.71442
| 2 | 運用改善 | コンプレッサーの供給圧の低減 | [6 empty] | 予定なし |  | 令和5年3月 |  | 1.8055 |  |  | 1.8055 | 1.8055 | 1.8055 | 1.8055
| 7 | 設備導入 | マシニングセンタの更新 | [6 empty] | 国 (その他) |  | 令和7年8月 |  | 0.85775 | [5 empty] | 0.85775
| 8 | 設備導入 | 研削機の更新 | [6 empty] | 国 (その他) |  | 令和7年8月 |  | 0.051597 | [5 empty] | 0.051597
脱炭素化／ガス化または電化等の燃料転換、太陽光発電等の再生可能エネルギー利用など
脱炭素化／低炭素系統電力への変更
| 10 | 電力低炭素化 | 低炭素電気への切り替え | [6 empty] | 予定なし |  | 令和7年8月 |  | 92.5505 | [5 empty] | 92.5505
5．実施計画書 |  |  |  | 51．脱炭素化計画 |  |  |  |  | 事業者名 |  |  | 株式会社オオタ
511．脱炭素化計画 | [8 empty] | 工場・事業場名 |  |  | 株式会社オオタ
[9 empty] | 支援機関名 |  |  | 一般社団法人環境エネルギー事業協会
１．脱炭素化計画（低炭素系統電力への変更による効果を除く） | [13 empty] | （単位：t-CO2/年） | ２.中長期の取組
対象範囲 |  |  | エネルギー起源CO2 |  | 基準年度 | [5 empty] | 目標年度 |  |  |  | 2030年削減目標への取組
[6 empty] | 令和5年度 | 令和6年度 | 令和7年度 |  |  | 令和8年度 |  | 令和9年度 |  | 基準年度から50％程度のCO2削減を目指す。 コンプレッサー吐出圧力の低減等の運用改善を中心にCO2削減を進めたい。また、取引先からCO2削減を要請された場合には、太陽光発電の導入や電気の契約メニューの切り替え等、更なる対策を検討したい。
工場・事業場全体 |  |  | CO2排出量(対策なし) |  | 162.7697 | 162.7 | 162.7 | 162.7 |  |  | 162.7 |  | 162.7
|  |  | 対策によるCO2削減効果 |  | ― | 0 | 0.68224 | 0.68224 |  |  | 51.0229 |  | 79.4963
|  |  | CO2排出量(対策後) |  | ― | 162.7 | 162.0178 | 162.0178 |  |  | 111.6771 |  | 83.2037
|  |  | 対 基準年度 | CO2削減量 | ― | 0.069719 | 0.75196 | 0.75196 |  |  | 51.0927 |  | 79.566
|  |  |  | CO2削減率(%) | ― | 0.042833 | 0.46198 | 0.46198 |  |  | 31.3895 |  | 48.8826
主要システム系統 |  |  | CO2排出量(対策なし) |  | 0 | [9 empty] | 2050年削減目標への取組
|  |  | 対策によるCO2削減効果 |  | ― | 0 | 0 | 0 |  |  | 0 |  | 0 |  | 政府方針に従い、CO2排出量0を意識した取り組みを進める。 プレス機をはじめとした生産設備について、老朽対策と合わせて高効率機器への更新を図ることでCO2を削減する。
|  |  | CO2排出量(対策後) |  | ― | --- | --- | --- |  |  | --- |  | ---
|  |  | 対 基準年度 | CO2削減量 | ― | --- | --- | --- |  |  | --- |  | ---
|  |  |  | CO2削減率(%) | ― | --- | --- | --- |  |  | --- |  | ---
３．脱炭素化計画（対策別）【1ページ目】 | [21 empty] | （単位：t-CO2/年）
対策の種類 [対策個票番号] |  |  | 対策名称 |  |  |  |  | 主要 システム 系統 |  | 申請予定 補助金 |  | 対策着手 時期 |  | 年間CO2 削減量 |  | 計画年度・CO2削減量 |  |  |  |  | 以降の活動予定
目標年度
[16 empty] | 令和5年度 | 令和6年度 | 令和7年度 | 令和8年度 | 令和9年度
省エネルギー
| 1 | 設備導入 | 曲げ工程のプレス機高効率化 | [6 empty] | 国 (その他) |  | 令和8年1月 |  | 10.84 | [5 empty] | 10.84 | 補助金申請を行う場合にはより精緻な算定が必要
| 2 | 部分更新・ 機能付加 | レーザー加工機用集塵機のインバーター化 | [6 empty] | 予定なし |  | 令和8年4月 |  | 17.6334 | [5 empty] | 17.6334 | 補助金申請を行う場合にはより精緻な算定が必要
| 3 | 運用改善 | コンプレッサー吐出圧力低減 | [6 empty] | 予定なし |  | 令和5年8月 |  | 0.68224 |  |  | 0.68224 | 0.68224 | 0.68224 | 0.68224 | 補助金申請を行う場合にはより精緻な算定が必要
脱炭素化／ガス化または電化等の燃料転換、太陽光発電等の再生可能エネルギー利用など
| 7 | 電力低炭素化 | 太陽光発電の導入 | [6 empty] | 国 (その他) |  | 令和8年4月 |  | 50.3407 |  |  |  |  | 50.3407 | 50.3407
脱炭素化／低炭素系統電力への変更
| 8 | 電力低炭素化 | 低炭素電気への切り替え | [6 empty] | 予定なし |  | 令和8年4月 |  | 81.8376 | [5 empty] | 81.8376
5．実施計画書 |  |  |  | 51．脱炭素化計画 |  |  |  |  | 事業者名 |  |  | 有限会社 堀鍍金工業所
511．脱炭素化計画 | [8 empty] | 工場・事業場名 |  |  | 有限会社 堀鍍金工業所
[9 empty] | 支援機関名 |  |  | 一般社団法人環境エネルギー事業協会
１．脱炭素化計画（低炭素系統電力への変更による効果を除く） | [13 empty] | （単位：t-CO2/年） | ２.中長期の取組
対象範囲 |  |  | エネルギー起源CO2 |  | 基準年度 | [5 empty] | 目標年度 |  |  |  | 2030年削減目標への取組
[6 empty] | 令和5年度 | 令和6年度 | 令和7年度 |  |  | 令和8年度 |  | 令和9年度 |  | 基準年度から20％程度のCO2削減を目指す。 照明のLED化や、蒸気システムの高効率化をを進めたい。また、取引先からCO2削減を要請された場合には、電気の契約メニューの切り替え等、更なる対策を実施したい。
工場・事業場全体 |  |  | CO2排出量(対策なし) |  | 245.0053 | 245 | 245 | 245 |  |  | 245 |  | 245
|  |  | 対策によるCO2削減効果 |  | ― | 0 | 0 | 2.4469 |  |  | 39.7444 |  | 52.6418
|  |  | CO2排出量(対策後) |  | ― | 245 | 245 | 242.5531 |  |  | 205.2556 |  | 192.3582
|  |  | 対 基準年度 | CO2削減量 | ― | 0.0053117 | 0.0053117 | 2.4522 |  |  | 39.7497 |  | 52.6471
|  |  |  | CO2削減率(%) | ― | 0.002168 | 0.002168 | 1.0009 |  |  | 16.224 |  | 21.4882
主要システム系統 |  |  | CO2排出量(対策なし) |  | 129.369 | 130 | 130 | 130 |  |  | 130 |  | 130 |  | 2050年削減目標への取組
蒸気システム |  |  | 対策によるCO2削減効果 |  | ― | 0 | 0 | 0 |  |  | 0 |  | 12.8974 |  | 政府方針に従い、CO2排出量0を意識した取り組みを進める。 整流器をはじめとした生産設備について、老朽対策と合わせて高効率機器への更新を図ることで、CO2を削減する。太陽光発電の自家消費も前向きに検討する。
|  |  | CO2排出量(対策後) |  | ― | 130 | 130 | 130 |  |  | 130 |  | 117.1026
|  |  | 対 基準年度 | CO2削減量 | ― | -0.631 | -0.631 | -0.631 |  |  | -0.631 |  | 12.2664
|  |  |  | CO2削減率(%) | ― | -0.48775 | -0.48775 | -0.48775 |  |  | -0.48775 |  | 9.4817
３．脱炭素化計画（対策別）【1ページ目】 | [21 empty] | （単位：t-CO2/年）
対策の種類 [対策個票番号] |  |  | 対策名称 |  |  |  |  | 主要 システム 系統 |  | 申請予定 補助金 |  | 対策着手 時期 |  | 年間CO2 削減量 |  | 計画年度・CO2削減量 |  |  |  |  | 以降の活動予定
目標年度
[16 empty] | 令和5年度 | 令和6年度 | 令和7年度 | 令和8年度 | 令和9年度
省エネルギー
| 1 | 設備導入 | 照明器具のLED化 | [6 empty] | 予定なし |  | 令和6年4月 |  | 2.4469 |  |  |  | 2.4469 | 2.4469 | 2.4469
| 3 | 燃料転換 | 乾燥工程のヒートポンプ導入 | [6 empty] | 国 (その他) |  | 令和7年4月 |  | 4.2457 |  |  |  |  | 4.2457 | 4.2457
| 5 | 部分更新・ 機能付加 | 蒸気ドレン回収ラインの増設 |  |  |  |  | ○ |  | 予定なし |  | 令和7年12月 |  | 2.0197 | [5 empty] | 2.0197
| 6 | 設備導入 | 蒸気ボイラー更新および燃料転換(灯油→LPG) |  |  |  |  | ○ |  | 国 (その他) |  | 令和7年12月 |  | 10.8777 | [5 empty] | 10.8777
| 8 | 設備導入 | 整流器の更新 | [6 empty] | 国 (その他) |  | 令和7年4月 |  | 1.8492 |  |  |  |  | 1.8492 | 1.8492
脱炭素化／ガス化または電化等の燃料転換、太陽光発電等の再生可能エネルギー利用など
| 9 | 電力低炭素化 | 太陽光発電の導入 | [6 empty] | 国 (その他) |  | 令和7年4月 |  | 31.2025 |  |  |  |  | 31.2025 | 31.2025
脱炭素化／低炭素系統電力への変更
| 10 | 電力低炭素化 | 低炭素電気への切り替え | [6 empty] | 予定なし |  | 令和8年4月 |  | 51.8983 | [5 empty] | 51.8983
5．実施計画書 |  |  |  | 51．脱炭素化計画 |  |  |  |  | 事業者名 |  |  | 株式会社伸明
511．脱炭素化計画 | [8 empty] | 工場・事業場名 |  |  | 本社
[9 empty] | 支援機関名 |  |  | 一般社団法人環境エネルギー事業協会
１．脱炭素化計画（低炭素系統電力への変更による効果を除く） | [13 empty] | （単位：t-CO2/年） | ２.中長期の取組
対象範囲 |  |  | エネルギー起源CO2 |  | 基準年度 |  |  | 目標年度 | [6 empty] | 2030年削減目標への取組
[6 empty] | 令和4年度 | 令和5年度 | 令和6年度 |  |  | 令和7年度 |  | 令和8年度 |  | 基準年度から20％程度のCO2削減を目指す。 空調・コンプレッサーの運用改善の定着や、高効率機器への更新を進める。また、取引先からCO2削減を要請された場合には、電気の契約メニューの切り替え等、更なる対策を検討する。
工場・事業場全体 |  |  | CO2排出量(対策なし) |  | 169.6593 | 170 | 170 | 170 |  |  | 170 |  | 170
|  |  | 対策によるCO2削減効果 |  | ― | 0 | 0 | 7.5133 |  |  | 13.6789 |  | 32.9224
|  |  | CO2排出量(対策後) |  | ― | 170 | 170 | 162.4867 |  |  | 156.3211 |  | 137.0776
|  |  | 対 基準年度 | CO2削減量 | ― | -0.34069 | -0.34069 | 7.1726 |  |  | 13.3383 |  | 32.5817
|  |  |  | CO2削減率(%) | ― | -0.20081 | -0.20081 | 4.2277 |  |  | 7.8618 |  | 19.2042
主要システム系統 |  |  | CO2排出量(対策なし) |  | 52.2814 | 52.2814 | 52.2814 | 52.2814 |  |  | 52.2814 |  | 52.2814 |  | 2050年削減目標への取組
空調システム |  |  | 対策によるCO2削減効果 |  | ― | 0 | 0 | 2.6142 |  |  | 8.1382 |  | 8.1382 |  | 政府方針に従い、CO2排出量0を意識した取り組みを進める。 生産設備を中心に老朽対策と合わせた高効率機器の導入を図ることで、CO2を削減する。
|  |  | CO2排出量(対策後) |  | ― | 52.2814 | 52.2814 | 49.6672 |  |  | 44.1432 |  | 44.1432
|  |  | 対 基準年度 | CO2削減量 | ― | 0 | 0 | 2.6142 |  |  | 8.1382 |  | 8.1382
|  |  |  | CO2削減率(%) | ― | 0 | 0 | 5.0003 |  |  | 15.5662 |  | 15.5662
３．脱炭素化計画（対策別）【1ページ目】 | [21 empty] | （単位：t-CO2/年）
対策の種類 [対策個票番号] |  |  | 対策名称 |  |  |  |  | 主要 システム 系統 |  | 申請予定 補助金 |  | 対策着手 時期 |  | 年間CO2 削減量 |  | 計画年度・CO2削減量 |  |  |  |  | 以降の活動予定
目標年度
[16 empty] | 令和4年度 | 令和5年度 | 令和6年度 | 令和7年度 | 令和8年度
省エネルギー
| 1 | 設備導入 | 空調機の高効率機への更新 |  |  |  |  | ○ |  | 国 (その他) |  | 令和6年8月 |  | 5.524 |  |  |  |  | 5.524 | 5.524
| 3 | 運用改善 | 空調機のフィルタ清掃 |  |  |  |  | ○ |  |  |  | 令和5年4月 |  | 2.6142 |  |  |  | 2.6142 | 2.6142 | 2.6142
| 4 | 設備導入 | コンプレッサーの更新 | [6 empty] | 国 (その他) |  | 令和6年8月 |  | 0.64166 |  |  |  |  | 0.64166 | 0.64166
| 5 | 運用改善 | コンプレッサー供給圧の低下 | [8 empty] | 令和5年4月 |  | 3.894 |  |  |  | 3.894 | 3.894 | 3.894
| 6 | 運用改善 | 配管からの空気漏れ対策 | [8 empty] | 令和5年4月 |  | 1.005 |  |  |  | 1.005 | 1.005 | 1.005
| 7 | 設備導入 | タレットパンチャの更新 | [6 empty] | 国 (その他) |  | 令和7年8月 |  | 1.7336 | [5 empty] | 1.7336
| 8 | 設備導入 | ブレーキプレス機の更新 | [6 empty] | 国 (その他) |  | 令和7年8月 |  | 1.2057 | [5 empty] | 1.2057
脱炭素化／ガス化または電化等の燃料転換、太陽光発電等の再生可能エネルギー利用など
| 9 | 電力低炭素化 | 太陽光発電装置の導入 | [6 empty] | 国 (その他) |  | 令和7年8月 |  | 16.3042 | [5 empty] | 16.3042
脱炭素化／低炭素系統電力への変更
| 10 | 電力低炭素化 | 低炭素電気の切り替え | [8 empty] | 令和7年4月 |  | 153.0508 | [5 empty] | 153.0508
5．実施計画書 |  |  |  | 51．脱炭素化計画 |  |  |  |  | 事業者名 |  |  | 共栄化成株式会社
511．脱炭素化計画 | [8 empty] | 工場・事業場名 |  |  | 本社工場
[9 empty] | 支援機関名 |  |  | 一般社団法人環境エネルギー事業協会
１．脱炭素化計画（低炭素系統電力への変更による効果を除く） | [13 empty] | （単位：t-CO2/年） | ２.中長期の取組
対象範囲 |  |  | エネルギー起源CO2 |  | 基準年度 |  | 目標年度 | [7 empty] | 2030年削減目標への取組
[6 empty] | 令和3年度 | 令和4年度 | 令和5年度 |  |  | 令和6年度 |  | 令和7年度 |  | 基準年度から10％程度のCO2削減を目指す。 空調システムの高効率化を図るとともに、コンプレッサーのエア漏れ、破砕機の非使用時停止等、運用改善の定着を進める。
工場・事業場全体 |  |  | CO2排出量(対策なし) |  | 532 | 532 | 532 | 532 |  |  | 532 |  | 532
|  |  | 対策によるCO2削減効果 |  | ― | 0 | 22.1103 | 57.0132 |  |  | 57.0132 |  | 57.0132
|  |  | CO2排出量(対策後) |  | ― | 532 | 509.8897 | 474.9868 |  |  | 474.9868 |  | 474.9868
|  |  | 対 基準年度 | CO2削減量 | ― | 0 | 22.1103 | 57.0132 |  |  | 57.0132 |  | 57.0132
|  |  |  | CO2削減率(%) | ― | 0 | 4.1561 | 10.7168 |  |  | 10.7168 |  | 10.7168
主要システム系統 |  |  | CO2排出量(対策なし) |  | 40 | 40 | 40 | 40 |  |  | 40 |  | 40 |  | 2050年削減目標への取組
空調システム |  |  | 対策によるCO2削減効果 |  | ― | 0 | 22.1103 | 22.1103 |  |  | 22.1103 |  | 22.1103 |  | 政府方針に従い、CO2排出量0を目指す。 射出成型機、チラーについて、老朽対策と合わせて高効率機器への更新を図ることでCO2を削減する。太陽光、低炭素電気への契約切り替えも前向きに検討する。
|  |  | CO2排出量(対策後) |  | ― | 40 | 17.8897 | 17.8897 |  |  | 17.8897 |  | 17.8897
|  |  | 対 基準年度 | CO2削減量 | ― | 0 | 22.1103 | 22.1103 |  |  | 22.1103 |  | 22.1103
|  |  |  | CO2削減率(%) | ― | 0 | 55.2758 | 55.2758 |  |  | 55.2758 |  | 55.2758
３．脱炭素化計画（対策別）【1ページ目】 | [21 empty] | （単位：t-CO2/年）
対策の種類 [対策個票番号] |  |  | 対策名称 |  |  |  |  | 主要 システム 系統 |  | 申請予定 補助金 |  | 対策着手 時期 |  | 年間CO2 削減量 |  | 計画年度・CO2削減量 |  |  |  |  | 以降の活動予定
目標年度
[16 empty] | 令和3年度 | 令和4年度 | 令和5年度 | 令和6年度 | 令和7年度
省エネルギー
| 1 | 設備導入 | 空調の高効率化更新 |  |  |  |  | ○ |  | 国(SHIFT) |  | 令和3年12月 |  | 22.1103 |  |  | 22.1103 | 22.1103 | 22.1103 | 22.1103
| 2 | ― | ― | [6 empty] | ― |  | ―― |  | ― |  | ― | ― | ― | ― | ―
| 3 | 運用改善 | エア漏れ修理 | [6 empty] | 予定なし |  | 令和3年12月 |  | 20.3053 |  |  |  | 20.3053 | 20.3053 | 20.3053
| 4 | 設備導入 | 射出成型機の高効率化更新 | [6 empty] | 国(SHIFT) |  | 令和7年4月 |  | 46.2236
| 5 | 設備導入 | チラーの高効率化更新 | [6 empty] | 予定なし |  | 令和7年4月 |  | 18.3557
| 6 | 運用改善 | 樹脂破砕機の非作業時停止 | [6 empty] | 予定なし |  | 令和4年4月 |  | 14.5976 |  |  |  | 14.5976 | 14.5976 | 14.5976
脱炭素化／ガス化または電化等の燃料転換、太陽光発電等の再生可能エネルギー利用など
| 7 | 電力低炭素化 | 太陽光発電の導入 | [6 empty] | 国 (その他) |  | 令和7年4月 |  | 13.9061
脱炭素化／低炭素系統電力への変更
| 8 | 電力低炭素化 | 低炭素電気への切替え | [6 empty] | 予定なし |  | 令和7年4月 |  | 248.9834
5．実施計画書 |  |  |  | 51．脱炭素化計画 |  |  |  |  | 事業者名 |  |  | 神栄鉄鋼株式会社
511．脱炭素化計画 | [8 empty] | 工場・事業場名 |  |  | 本社工場
[9 empty] | 支援機関名 |  |  | 一般社団法人環境エネルギー事業協会
１．脱炭素化計画（低炭素系統電力への変更による効果を除く） | [13 empty] | （単位：t-CO2/年） | ２.中長期の取組
対象範囲 |  |  | エネルギー起源CO2 |  | 基準年度 | [7 empty] | 目標年度 |  | 2030年削減目標への取組
[6 empty] | 令和3年度 | 令和4年度 | 令和5年度 |  |  | 令和6年度 |  | 令和7年度 |  | 基準年度（令和2年度）CO2排出量と比較して、大幅な減少を目指す。 実現に向けて、設備更新により省CO２となる高効率機器の導入等を検討する。
工場・事業場全体 |  |  | CO2排出量(対策なし) |  | 697 | 697 | 697 | 697 |  |  | 697 |  | 697
|  |  | 対策によるCO2削減効果 |  | ― | 0 | 6.533 | 7.9053 |  |  | 7.9053 |  | 25.168
|  |  | CO2排出量(対策後) |  | ― | 697 | 690.467 | 689.0947 |  |  | 689.0947 |  | 671.832
|  |  | 対 基準年度 | CO2削減量 | ― | 0 | 6.533 | 7.9053 |  |  | 7.9053 |  | 25.168
|  |  |  | CO2削減率(%) | ― | 0 | 0.93731 | 1.1342 |  |  | 1.1342 |  | 3.6109
主要システム系統 |  |  | CO2排出量(対策なし) | [11 empty] | 2050年削減目標への取組
|  |  | 対策によるCO2削減効果 |  | ― | 0 | 0 | 0 |  |  | 0 |  | 0 |  | CO2排出量について、2030年よりさらなる減少を目指す。 実現に向けて、再生可能エネルギー用いた電力の利用や、 太陽光発電等の導入について検討する。
|  |  | CO2排出量(対策後) |  | ― | --- | --- | --- |  |  | --- |  | ---
|  |  | 対 基準年度 | CO2削減量 | ― | --- | --- | --- |  |  | --- |  | ---
|  |  |  | CO2削減率(%) | ― | --- | --- | --- |  |  | --- |  | ---
３．脱炭素化計画（対策別）【1ページ目】 | [21 empty] | （単位：t-CO2/年）
対策の種類 [対策個票番号] |  |  | 対策名称 |  |  |  |  | 主要 システム 系統 |  | 申請予定 補助金 |  | 対策着手 時期 |  | 年間CO2 削減量 |  | 計画年度・CO2削減量 |  |  |  |  | 以降の活動予定
目標年度
[16 empty] | 令和3年度 | 令和4年度 | 令和5年度 | 令和6年度 | 令和7年度
省エネルギー
| 1 | 設備導入 | LED照明の導入 | [6 empty] | 予定なし |  | 令和3年12月 |  | 17.2627 | [5 empty] | 17.2627
| 2 | 運用改善 | 配管の空気漏れ対策 | [6 empty] | 予定なし |  | 令和3年12月 |  | 1.3723 |  |  |  | 1.3723 | 1.3723 | 1.3723
| 4 | 設備導入 | 高効率変圧器の導入 | [6 empty] | 国 (その他) |  | 令和3年12月 |  | 6.533 |  |  | 6.533 | 6.533 | 6.533 | 6.533
脱炭素化／ガス化または電化等の燃料転換、太陽光発電等の再生可能エネルギー利用など
脱炭素化／低炭素系統電力への変更
5．実施計画書 |  |  |  | 51．脱炭素化計画 |  |  |  |  | 事業者名 |  |  | 石井産業株式会社
511．脱炭素化計画 | [8 empty] | 工場・事業場名 |  |  | 滋賀工場
[9 empty] | 支援機関名 |  |  | 一般社団法人環境エネルギー事業協会
１．脱炭素化計画（低炭素系統電力への変更による効果を除く） | [13 empty] | （単位：t-CO2/年） | ２.中長期の取組
対象範囲 |  |  | エネルギー起源CO2 |  | 基準年度 |  |  | 目標年度 | [6 empty] | 2030年削減目標への取組
[6 empty] | 令和3年度 | 令和4年度 | 令和5年度 |  |  | 令和6年度 |  | 令和7年度 |  | 基準年度CO2排出量と比較して大幅な削減を目指すため、継続的な検討を進めていきたい。CO2削減の取組みを商品・サービスに反映し、事業拡大に繋げたいと考えている。 まずは簡単な運用改善や、生産に支障の無いLED導入から着手したい。 （LED導入は令和7年度の予定とするが、前倒しの実施も検討したい）
工場・事業場全体 |  |  | CO2排出量(対策なし) |  | 280 | 280 | 280 | 280 |  |  | 280 |  | 280
|  |  | 対策によるCO2削減効果 |  | ― | 0 | 1.777 | 1.777 |  |  | 1.777 |  | 1.777
|  |  | CO2排出量(対策後) |  | ― | 280 | 278.223 | 278.223 |  |  | 278.223 |  | 278.223
|  |  | 対 基準年度 | CO2削減量 | ― | 0 | 1.777 | 1.777 |  |  | 1.777 |  | 1.777
|  |  |  | CO2削減率(%) | ― | 0 | 0.63465 | 0.63465 |  |  | 0.63465 |  | 0.63465
主要システム系統 |  |  | CO2排出量(対策なし) | [11 empty] | 2050年削減目標への取組
|  |  | 対策によるCO2削減効果 |  | ― | 0 | 0 | 0 |  |  | 0 |  | 0 |  | 取引先からのCO2削減要請がある可能性があることから、カーボンニュートラルを意識した取組みを行いたい。 低炭素電気への購入切替えや、太陽光発電等の導入についても視野に入れて検討したい。
|  |  | CO2排出量(対策後) |  | ― | --- | --- | --- |  |  | --- |  | ---
|  |  | 対 基準年度 | CO2削減量 | ― | --- | --- | --- |  |  | --- |  | ---
|  |  |  | CO2削減率(%) | ― | --- | --- | --- |  |  | --- |  | ---
３．脱炭素化計画（対策別）【1ページ目】 | [21 empty] | （単位：t-CO2/年）
対策の種類 [対策個票番号] |  |  | 対策名称 |  |  |  |  | 主要 システム 系統 |  | 申請予定 補助金 |  | 対策着手 時期 |  | 年間CO2 削減量 |  | 計画年度・CO2削減量 |  |  |  |  | 以降の活動予定
目標年度
[16 empty] | 令和3年度 | 令和4年度 | 令和5年度 | 令和6年度 | 令和7年度
省エネルギー
| 3 | 運用改善 | 空調機のフィルタ清掃 | [6 empty] | 予定なし |  | 令和4年1月 |  | 1.777 |  |  | 1.777 | 1.777 | 1.777 | 1.777
| 4 | 設備導入 | 工場・生産エリアのLED照明の導入 | [6 empty] | 予定なし |  | 令和4年4月 |  | 8.4758
脱炭素化／ガス化または電化等の燃料転換、太陽光発電等の再生可能エネルギー利用など
脱炭素化／低炭素系統電力への変更
5．実施計画書 |  |  |  | 51．脱炭素化計画 |  |  |  |  | 事業者名 |  |  | フコク産業株式会社
511．脱炭素化計画 | [8 empty] | 工場・事業場名 |  |  | 本社
[9 empty] | 支援機関名 |  |  | 一般社団法人環境エネルギー事業協会
１．脱炭素化計画（低炭素系統電力への変更による効果を除く） | [13 empty] | （単位：t-CO2/年） | ２.中長期の取組
対象範囲 |  |  | エネルギー起源CO2 |  | 基準年度 |  |  | 目標年度 | [6 empty] | 2030年削減目標への取組
[6 empty] | 令和3年度 | 令和4年度 | 令和5年度 |  |  | 令和6年度 |  | 令和7年度 |  | 基準年度（令和2年度）CO2排出量と比較して減少を目指す。 実現に向けて、運用改善にてロスとなっている部分の減少対策から始める。
工場・事業場全体 |  |  | CO2排出量(対策なし) |  | 111 | 111 | 111 | 111 |  |  | 111 |  | 111
|  |  | 対策によるCO2削減効果 |  | ― | 0 | 0.37304 | 1.2952 |  |  | 1.2952 |  | 1.2952
|  |  | CO2排出量(対策後) |  | ― | 111 | 110.627 | 109.7048 |  |  | 109.7048 |  | 109.7048
|  |  | 対 基準年度 | CO2削減量 | ― | 0 | 0.37304 | 1.2952 |  |  | 1.2952 |  | 1.2952
|  |  |  | CO2削減率(%) | ― | 0 | 0.33607 | 1.1669 |  |  | 1.1669 |  | 1.1669
主要システム系統 |  |  | CO2排出量(対策なし) | [11 empty] | 2050年削減目標への取組
|  |  | 対策によるCO2削減効果 |  | ― | 0 | 0 | 0 |  |  | 0 |  | 0 |  | CO2排出量について、2030年よりさらなる減少を目指す。 実現に向けて、、設備更新により省CO2となる高効率機器の導入や再生可能エネルギー用いた電力の利用なども検討する。
|  |  | CO2排出量(対策後) |  | ― | --- | --- | --- |  |  | --- |  | ---
|  |  | 対 基準年度 | CO2削減量 | ― | --- | --- | --- |  |  | --- |  | ---
|  |  |  | CO2削減率(%) | ― | --- | --- | --- |  |  | --- |  | ---
３．脱炭素化計画（対策別）【1ページ目】 | [21 empty] | （単位：t-CO2/年）
対策の種類 [対策個票番号] |  |  | 対策名称 |  |  |  |  | 主要 システム 系統 |  | 申請予定 補助金 |  | 対策着手 時期 |  | 年間CO2 削減量 |  | 計画年度・CO2削減量 |  |  |  |  | 以降の活動予定
目標年度
[16 empty] | 令和3年度 | 令和4年度 | 令和5年度 | 令和6年度 | 令和7年度
省エネルギー
| 2 | 運用改善 | 室内機フィルターの清掃 | [8 empty] | 令和4年1月 |  | 0.29632 |  |  | 0.29632 | 0.29632 | 0.29632 | 0.29632
| 4 | 部分更新・ 機能付加 | コンプレッサ吸気温度の低温化 | [8 empty] | 令和4年1月 |  | 0.07672 |  |  | 0.07672 | 0.07672 | 0.07672 | 0.07672
| 7 | 設備導入 | 受変電設備の更新 | [6 empty] | 国(SHIFT) |  | 令和4年4月 |  | 0.92219 |  |  |  | 0.92219 | 0.92219 | 0.92219
脱炭素化／ガス化または電化等の燃料転換、太陽光発電等の再生可能エネルギー利用など
脱炭素化／低炭素系統電力への変更
5．実施計画書 |  |  |  | 51．脱炭素化計画 |  |  |  |  | 事業者名 |  |  | 株式会社尾崎スイミングスクール
511．脱炭素化計画 | [8 empty] | 工場・事業場名 |  |  | 尾崎校
[9 empty] | 支援機関名 |  |  | 一般社団法人環境エネルギー事業協会
１．脱炭素化計画（低炭素系統電力への変更による効果を除く） | [13 empty] | （単位：t-CO2/年） | ２.中長期の取組
対象範囲 |  |  | エネルギー起源CO2 |  | 基準年度 |  |  | 目標年度 | [6 empty] | 2030年削減目標への取組
[6 empty] | 令和3年度 | 令和4年度 | 令和5年度 |  |  | 令和6年度 |  | 令和7年度 |  | 基準年度のCO2排出量と比較して、10%以上の削減を目指したい。 まずは取り組みやすい空調室内機のフィルター清掃を行い、照明のLED化や温水ボイラの更新に向けた具体的な検討を進めたい。 （設備投資は令和7年度までに実施することを予定するが、早期に実施することも視野に入れて検討する）
工場・事業場全体 |  |  | CO2排出量(対策なし) |  | 138.8 | 138.8 | 138.8 | 138.8 |  |  | 138.8 |  | 138.8
|  |  | 対策によるCO2削減効果 |  | ― | 0 | 0.57542 | 0.57542 |  |  | 0.57542 |  | 0.57542
|  |  | CO2排出量(対策後) |  | ― | 138.8 | 138.2246 | 138.2246 |  |  | 138.2246 |  | 138.2246
|  |  | 対 基準年度 | CO2削減量 | ― | 0 | 0.57542 | 0.57542 |  |  | 0.57542 |  | 0.57542
|  |  |  | CO2削減率(%) | ― | 0 | 0.41457 | 0.41457 |  |  | 0.41457 |  | 0.41457
主要システム系統 |  |  | CO2排出量(対策なし) | [11 empty] | 2050年削減目標への取組
|  |  | 対策によるCO2削減効果 |  | ― | 0 | 0 | 0 |  |  | 0 |  | 0 |  | 電気契約の切替えや、太陽光発電等の導入についても視野に入れて検討し、さらなる削減を検討したい。
|  |  | CO2排出量(対策後) |  | ― | --- | --- | --- |  |  | --- |  | ---
|  |  | 対 基準年度 | CO2削減量 | ― | --- | --- | --- |  |  | --- |  | ---
|  |  |  | CO2削減率(%) | ― | --- | --- | --- |  |  | --- |  | ---
３．脱炭素化計画（対策別）【1ページ目】 | [21 empty] | （単位：t-CO2/年）
対策の種類 [対策個票番号] |  |  | 対策名称 |  |  |  |  | 主要 システム 系統 |  | 申請予定 補助金 |  | 対策着手 時期 |  | 年間CO2 削減量 |  | 計画年度・CO2削減量 |  |  |  |  | 以降の活動予定
目標年度
[16 empty] | 令和3年度 | 令和4年度 | 令和5年度 | 令和6年度 | 令和7年度
省エネルギー
| 1 | 設備導入 | 水銀灯のLED化更新 | [6 empty] | 予定なし |  | 令和4年4月 |  | 4.8991
| 2 | 運用改善 | 室内機フィルター清掃 | [6 empty] | 予定なし |  | 令和4年2月 |  | 0.57542 |  |  | 0.57542 | 0.57542 | 0.57542 | 0.57542
| 3 | 設備導入 | 温水ボイラの高効率化更新 | [6 empty] | 国(SHIFT) |  | 令和7年1月 |  | ― | [5 empty] | ―
脱炭素化／ガス化または電化等の燃料転換、太陽光発電等の再生可能エネルギー利用など
脱炭素化／低炭素系統電力への変更
5．実施計画書 |  |  |  | 51．脱炭素化計画 |  |  |  |  | 事業者名 |  |  | 五十鈴東海株式会社
511．脱炭素化計画 | [8 empty] | 工場・事業場名 |  |  | 岐阜サービスセンター
[9 empty] | 支援機関名 |  |  | 一般社団法人環境エネルギー事業協会
１．脱炭素化計画（低炭素系統電力への変更による効果を除く） | [13 empty] | （単位：t-CO2/年） | ２.中長期の取組
対象範囲 |  |  | エネルギー起源CO2 |  | 基準年度 | [5 empty] | 目標年度 |  |  |  | 2030年削減目標への取組
[6 empty] | 令和6年度 | 令和7年度 | 令和8年度 |  |  | 令和9年度 |  | 令和10年度 |  | 基準年度から50％程度のCO2削減を目指す。 照明のLED化や高効率モーターの導入、油圧ポンプ用モーターのインバータ化等を進めることで省エネルギーを図る。また、太陽光発電の導入や電気の契約メニューの切り替え等により、再生可能エネルギー比率を高めることで、総合的なCO2削減を遂行する。
工場・事業場全体 |  |  | CO2排出量(対策なし) |  | 794.0849 | 794.0849 | 794.0849 | 794.0849 |  |  | 794.0849 |  | 794.0849
|  |  | 対策によるCO2削減効果 |  | ― | 0 | 0 | 19.8429 |  |  | 245.5232 |  | 338.1827
|  |  | CO2排出量(対策後) |  | ― | 794.0849 | 794.0849 | 774.2421 |  |  | 548.5617 |  | 455.9022
|  |  | 対 基準年度 | CO2削減量 | ― | 0 | 0 | 19.8429 |  |  | 245.5232 |  | 338.1827
|  |  |  | CO2削減率(%) | ― | 0 | 0 | 2.4988 |  |  | 30.919 |  | 42.5877
主要システム系統 |  |  | CO2排出量(対策なし) |  | 0 | 0 | 0 | 0 |  |  | 0 |  | 0 |  | 2050年削減目標への取組
|  |  | 対策によるCO2削減効果 |  | ― | 0 | 0 | 0 |  |  | 0 |  | 0 |  | 政府方針に従い、CO2排出量ゼロを意識した取り組みを進める。 省エネルギーに関する新技術の導入検討や、再生可能エネルギーの導入量の拡大を検討する。
|  |  | CO2排出量(対策後) |  | ― | 0 | 0 | 0 |  |  | 0 |  | 0
|  |  | 対 基準年度 | CO2削減量 | ― | 0 | 0 | 0 |  |  | 0 |  | 0
|  |  |  | CO2削減率(%) | ― | --- | --- | --- |  |  | --- |  | ---
３．脱炭素化計画（対策別）【1ページ目】 | [21 empty] | （単位：t-CO2/年）
対策の種類 [対策個票番号] |  |  | 対策名称 |  |  |  |  | 主要 システム 系統 |  | 申請予定 補助金 |  | 対策着手 時期 |  | 年間CO2 削減量 |  | 計画年度・CO2削減量 |  |  |  |  | 以降の活動予定
目標年度
[16 empty] | 令和6年度 | 令和7年度 | 令和8年度 | 令和9年度 | 令和10年度
省エネルギー
| 1 | 設備導入 | スリッター・レベラーラインの高効率化 | [6 empty] | 国(SHIFT) |  | 令和9年4月 |  | 10.3587 | [5 empty] | 10.3587 | 今後検討
| 2 | 部分更新・機能付加 | 油圧機器電動機のインバータ化 | [6 empty] | 国(SHIFT) |  | 令和7年4月 |  | 225.6804 |  |  |  |  | 225.6804 | 225.6804
| 4 | 運用改善 | コンプレッサーの吐出圧力低減 | [6 empty] | 予定なし |  | 令和9年4月 |  | 6.1451 | [5 empty] | 6.1451 | 今後検討
| 6 | 設備導入 | 外灯照明のLED化 | [6 empty] | 国 (その他) |  | 令和6年4月 |  | 1.2031 |  |  |  | 1.2031 | 1.2031 | 1.2031
| 7 | 設備導入 | 高効率変圧器への更新 | [6 empty] | 国(SHIFT) |  | 令和7年4月 |  | 2.2302 |  |  |  | 2.2302 | 2.2302 | 2.2302
| 8 | 運用改善 | インバータ式コンプレッサーのみの稼働（定速機は補機として運用） | [6 empty] | 予定なし |  | 令和6年4月 |  | 16.4095 |  |  |  | 16.4095 | 16.4095 | 16.4095
脱炭素化：燃料低炭素化または電化、太陽光発電等の再生可能エネルギー利用など
| 9 | 電力低炭素化 | 太陽光発電設備（ソーラーカーポート）の導入 | [6 empty] | 国(SHIFT) |  | 令和8年4月 |  | 76.1557 | [5 empty] | 76.1557
脱炭素化：低炭素系統電力への変更
| 10 | 電力低炭素化 | 低炭素電気への切り替え | [6 empty] | 予定なし |  | 令和8年4月 |  | 455.9022 | [5 empty] | 455.9022
5．実施計画書 |  |  |  | 51．脱炭素化計画 |  |  |  |  | 事業者名 |  |  | 五十鈴東海株式会社
511．脱炭素化計画 | [8 empty] | 工場・事業場名 |  |  | 安城サービスセンター
[9 empty] | 支援機関名 |  |  | 一般社団法人環境エネルギー事業協会
１．脱炭素化計画（低炭素系統電力への変更による効果を除く） | [13 empty] | （単位：t-CO2/年） | ２.中長期の取組
対象範囲 |  |  | エネルギー起源CO2 |  | 基準年度 | [5 empty] | 目標年度 |  |  |  | 2030年削減目標への取組
[6 empty] | 令和6年度 | 令和7年度 | 令和8年度 |  |  | 令和9年度 |  | 令和10年度 |  | 基準年度から50％程度のCO2削減を目指す。 高効率モータやインバータの導入等によって省エネルギーを図るとともに、太陽光発電の導入や電気の契約メニューの切り替え等により、再生可能エネルギー比率を高めることで、総合的なCO2削減を検討する。
工場・事業場全体 |  |  | CO2排出量(対策なし) |  | 715.0542 | 715.0542 | 715.0542 | 715.0542 |  |  | 715.0542 |  | 715.0542
|  |  | 対策によるCO2削減効果 |  | ― | 0 | 0 | 6.2022 |  |  | 243.0094 |  | 289.6875
|  |  | CO2排出量(対策後) |  | ― | 715.0542 | 715.0542 | 708.852 |  |  | 472.0448 |  | 425.3668
|  |  | 対 基準年度 | CO2削減量 | ― | 0 | 0 | 6.2022 |  |  | 243.0094 |  | 289.6875
|  |  |  | CO2削減率(%) | ― | 0 | 0 | 0.86738 |  |  | 33.9848 |  | 40.5127
主要システム系統 |  |  | CO2排出量(対策なし) |  | 0 | 0 | 0 | 0 |  |  | 0 |  | 0 |  | 2050年削減目標への取組
|  |  | 対策によるCO2削減効果 |  | ― | 0 | 0 | 0 |  |  | 0 |  | 0 |  | 政府方針に従い、CO2排出量ゼロを意識した取り組みを進める。 省エネルギーに関する新技術の導入検討や、再生可能エネルギーの導入量の拡大を検討する。
|  |  | CO2排出量(対策後) |  | ― | 0 | 0 | 0 |  |  | 0 |  | 0
|  |  | 対 基準年度 | CO2削減量 | ― | 0 | 0 | 0 |  |  | 0 |  | 0
|  |  |  | CO2削減率(%) | ― | --- | --- | --- |  |  | --- |  | ---
３．脱炭素化計画（対策別）【1ページ目】 | [21 empty] | （単位：t-CO2/年）
対策の種類 [対策個票番号] |  |  | 対策名称 |  |  |  |  | 主要 システム 系統 |  | 申請予定 補助金 |  | 対策着手 時期 |  | 年間CO2 削減量 |  | 計画年度・CO2削減量 |  |  |  |  | 以降の活動予定
目標年度
[16 empty] | 令和6年度 | 令和7年度 | 令和8年度 | 令和9年度 | 令和10年度
省エネルギー
| 1 | 設備導入 | スリッター・レベラーラインの高効率化 | [6 empty] | 国 (その他) |  | 令和9年4月 |  | 11.6596 | [5 empty] | 11.6596 | 今後検討
| 2 | 部分更新・機能付加 | 油圧機器電動機のインバータ化 | [6 empty] | 国(SHIFT) |  | 令和8年4月 |  | 236.8072 |  |  |  |  | 236.8072 | 236.8072
| 4 | 運用改善 | コンプレッサーの吐出圧力低減 | [6 empty] | 予定なし |  | 令和9年4月 |  | 8.0134 | [5 empty] | 8.0134 | 今後検討
| 7 | 設備導入 | 高効率変圧器への更新 | [6 empty] | 国 (その他) |  | 令和7年4月 |  | 6.2022 |  |  |  | 6.2022 | 6.2022 | 6.2022
脱炭素化：燃料低炭素化または電化、太陽光発電等の再生可能エネルギー利用など
| 9 | 電力低炭素化 | 太陽光発電設備（ソーラーカーポート）の導入 | [6 empty] | 国(SHIFT) |  | 令和9年4月 |  | 27.0051 | [5 empty] | 27.0051
脱炭素化：低炭素系統電力への変更
| 10 | 電力低炭素化 | 低炭素電気への切り替え | [6 empty] | 予定なし |  | 令和8年4月 |  | 425.3668 | [5 empty] | 425.3668
5．実施計画書 |  |  |  | 51．脱炭素化計画 |  |  |  |  | 事業者名 |  |  | 五十鈴東海株式会社
511．脱炭素化計画 | [8 empty] | 工場・事業場名 |  |  | 浜松サービスセンター
[9 empty] | 支援機関名 |  |  | 一般社団法人環境エネルギー事業協会
１．脱炭素化計画（低炭素系統電力への変更による効果を除く） | [13 empty] | （単位：t-CO2/年） | ２.中長期の取組
対象範囲 |  |  | エネルギー起源CO2 |  | 基準年度 | [5 empty] | 目標年度 |  |  |  | 2030年削減目標への取組
[6 empty] | 令和6年度 | 令和7年度 | 令和8年度 |  |  | 令和9年度 |  | 令和10年度 |  | 基準年度から50％程度のCO2削減を目指す。 高効率モータやインバータの導入等によって省エネルギーを図るとともに、太陽光発電の導入や電気の契約メニューの切り替え等により、再生可能エネルギー比率を高めることで、総合的なCO2削減を検討する。
工場・事業場全体 |  |  | CO2排出量(対策なし) |  | 293.4902 | 293.4902 | 293.4902 | 293.4902 |  |  | 293.4902 |  | 293.4902
|  |  | 対策によるCO2削減効果 |  | ― | 0 | 0 | 15.1802 |  |  | 65.438 |  | 125.627
|  |  | CO2排出量(対策後) |  | ― | 293.4902 | 293.4902 | 278.31 |  |  | 228.0522 |  | 167.8632
|  |  | 対 基準年度 | CO2削減量 | ― | 0 | 0 | 15.1802 |  |  | 65.438 |  | 125.627
|  |  |  | CO2削減率(%) | ― | 0 | 0 | 5.1723 |  |  | 22.2965 |  | 42.8045
主要システム系統 |  |  | CO2排出量(対策なし) |  | 0 | 0 | 0 | 0 |  |  | 0 |  | 0 |  | 2050年削減目標への取組
|  |  | 対策によるCO2削減効果 |  | ― | 0 | 0 | 0 |  |  | 0 |  | 0 |  | 政府方針に従い、CO2排出量ゼロを意識した取り組みを進める。 省エネルギーに関する新技術の導入検討や、再生可能エネルギーの導入量の拡大を検討する。
|  |  | CO2排出量(対策後) |  | ― | 0 | 0 | 0 |  |  | 0 |  | 0
|  |  | 対 基準年度 | CO2削減量 | ― | 0 | 0 | 0 |  |  | 0 |  | 0
|  |  |  | CO2削減率(%) | ― | --- | --- | --- |  |  | --- |  | ---
３．脱炭素化計画（対策別）【1ページ目】 | [21 empty] | （単位：t-CO2/年）
対策の種類 [対策個票番号] |  |  | 対策名称 |  |  |  |  | 主要 システム 系統 |  | 申請予定 補助金 |  | 対策着手 時期 |  | 年間CO2 削減量 |  | 計画年度・CO2削減量 |  |  |  |  | 以降の活動予定
目標年度
[16 empty] | 令和6年度 | 令和7年度 | 令和8年度 | 令和9年度 | 令和10年度
省エネルギー
| 1 | 設備導入 | スリッター・レベラーラインの高効率化 | [6 empty] | 国 (その他) |  | 令和9年4月 |  | 7.379 | [5 empty] | 7.379 | 今後検討
| 2 | 部分更新・機能付加 | 油圧機器電動機のインバータ化 | [6 empty] | 国(SHIFT) |  | 令和7年4月 |  | 50.2578 |  |  |  |  | 50.2578 | 50.2578
| 4 | 運用改善 | コンプレッサーの吐出圧力低減 | [6 empty] | 予定なし |  | 令和9年4月 |  | 1.9723 | [5 empty] | 1.9723 | 今後検討
| 6 | 設備導入 | 天井照明のLED化 | [6 empty] | 国 (その他) |  | 令和5年12月 |  | 7.4689 |  |  |  | 7.4689 | 7.4689 | 7.4689
| 7 | 設備導入 | 高効率変圧器の導入 | [6 empty] | 国 (その他) |  | 令和7年4月 |  | 7.7114 |  |  |  | 7.7114 | 7.7114 | 7.7114
| 8 | 運用改善 | DCモーター用冷却ファンの不要時停止 | [6 empty] | 予定なし |  | 令和9年4月 |  | 18.0695 | [5 empty] | 18.0695 | 今後検討
脱炭素化：燃料低炭素化または電化、太陽光発電等の再生可能エネルギー利用など
| 9 | 電力低炭素化 | 太陽光発電設備（ソーラーカーポート）の導入 | [6 empty] | 国 (その他) |  | 令和7年4月 |  | 32.7682 | [5 empty] | 32.7682
脱炭素化：低炭素系統電力への変更
| 10 | 電力低炭素化 | 低炭素電気への切り替え | [6 empty] | 予定なし |  | 令和7年9月 |  | 136.4481 | [5 empty] | 136.4481
5．実施計画書 |  |  |  | 51．脱炭素化計画 |  |  |  |  | 事業者名 |  |  | 株式会社中川製作所
511．脱炭素化計画 | [8 empty] | 工場・事業場名 |  |  | 水戸工場
[9 empty] | 支援機関名 |  |  | 一般社団法人環境エネルギー事業協会
１．脱炭素化計画（低炭素系統電力への変更による効果を除く） | [13 empty] | （単位：t-CO2/年） | ２.中長期の取組
対象範囲 |  |  | エネルギー起源CO2 |  | 基準年度 | [5 empty] | 目標年度 |  |  |  | 2030年削減目標への取組
[6 empty] | 令和6年度 | 令和7年度 | 令和8年度 |  |  | 令和9年度 |  | 令和10年度 |  | 基準年度から30％程度のCO2削減を目指す。 受電変圧器やコンプレッサー等の更新の他、高効率UV印刷システムの導入等を進めることで、省エネルギーを図る。また、太陽光発電の導入や電気の契約メニューの切り替え等により、再生可能エネルギー比率を高めることで、総合的なCO2削減を遂行する。
工場・事業場全体 |  |  | CO2排出量(対策なし) |  | 939.7516 | 939.7516 | 939.7516 | 939.7516 |  |  | 939.7516 |  | 939.7516
|  |  | 対策によるCO2削減効果 |  | ― | 0 | 4.0696 | 12.6462 |  |  | 83.8432 |  | 197.3938
|  |  | CO2排出量(対策後) |  | ― | 939.7516 | 935.682 | 927.1055 |  |  | 855.9084 |  | 742.3579
|  |  | 対 基準年度 | CO2削減量 | ― | 0 | 4.0696 | 12.6462 |  |  | 83.8432 |  | 197.3938
|  |  |  | CO2削減率(%) | ― | 0 | 0.43305 | 1.3457 |  |  | 8.9219 |  | 21.0049
主要システム系統 |  |  | CO2排出量(対策なし) |  | 0 | 0 | 0 | 0 |  |  | 0 |  | 0 |  | 2050年削減目標への取組
|  |  | 対策によるCO2削減効果 |  | ― | 0 | 0 | 0 |  |  | 0 |  | 0 |  | 政府方針に従い、CO2排出量ゼロを意識した取り組みを進める。 省エネルギーに関する新技術の導入検討や、再生可能エネルギーの導入量の拡大を検討する。
|  |  | CO2排出量(対策後) |  | ― | 0 | 0 | 0 |  |  | 0 |  | 0
|  |  | 対 基準年度 | CO2削減量 | ― | 0 | 0 | 0 |  |  | 0 |  | 0
|  |  |  | CO2削減率(%) | ― | --- | --- | --- |  |  | --- |  | ---
３．脱炭素化計画（対策別）【1ページ目】 | [21 empty] | （単位：t-CO2/年）
対策の種類 [対策個票番号] |  |  | 対策名称 |  |  |  |  | 主要 システム 系統 |  | 申請予定 補助金 |  | 対策着手 時期 |  | 年間CO2 削減量 |  | 計画年度・CO2削減量 |  |  |  |  | 以降の活動予定
目標年度
[16 empty] | 令和6年度 | 令和7年度 | 令和8年度 | 令和9年度 | 令和10年度
省エネルギー
| 1 | 設備導入 | 第1工場受電変圧器の更新 | [6 empty] | 国(その他) |  | 令和6年4月 |  | 7.3505 |  |  |  | 7.3505 | 7.3505 | 7.3505
| 4 | 設備導入 | 高効率UV印刷システムの導入 | [6 empty] | 国(SHIFT) |  | 令和8年4月 |  | 71.1971 |  |  |  |  | 71.1971 | 71.1971
| 6 | 運用改善 | コンプレッサー吐出圧力の低減 | [8 empty] | 令和6年4月 |  | 4.0696 |  |  | 4.0696 | 4.0696 | 4.0696 | 4.0696
| 7 | 設備導入 | 高効率コンプレッサーの導入 | [6 empty] | 国 (その他) |  | 令和8年4月 |  | 6.2265 | [5 empty] | 6.2265
| 8 | 運用改善 | 空調室外機フィンの清掃 | [6 empty] | 予定なし |  | 令和9年4月 |  | 8.6271 | [5 empty] | 8.6271
| 12 | 設備導入 | 第一工場空調の高効率化更新 | [6 empty] | 国 (その他) |  | 令和7年4月 |  | 1.226 |  |  |  | 1.226 | 1.226 | 1.226
脱炭素化：燃料低炭素化または電化、太陽光発電等の再生可能エネルギー利用など
| 3 | 電力低炭素化 | 太陽光発電設備の導入 | [6 empty] | 国(その他) |  | 令和8年4月 |  | 98.6969 | [5 empty] | 98.6969
脱炭素化：低炭素系統電力への変更
| 10 | 電力低炭素化 | 低炭素電気への切り替え | [8 empty] | 令和8年9月 |  | 261.0073 | [5 empty] | 261.0073
5．実施計画書 |  |  |  | 51．脱炭素化計画 |  |  |  |  | 事業者名 |  |  | 株式会社東京協栄
511．脱炭素化計画 | [8 empty] | 工場・事業場名 |  |  | 本社
[9 empty] | 支援機関名 |  |  | 一般社団法人 環境エネルギー事業協会
１．脱炭素化計画（低炭素系統電力への変更による効果を除く） | [13 empty] | （単位：t-CO2/年） | ２.中長期の取組
対象範囲 |  |  | エネルギー起源CO2 |  | 基準年度 | [5 empty] | 目標年度 |  |  |  | 2030年削減目標への取組
[6 empty] | 令和6年度 | 令和7年度 | 令和8年度 |  |  | 令和9年度 |  | 令和10年度 |  | 基準年度から30％程度のCO2削減を目指す。 蒸気ボイラーやチラーの更新等によって省エネルギーを図るとともに、太陽光発電の導入や電気の契約メニューの切り替え等により、再生可能エネルギー比率を高めることで、総合的なCO2削減を検討する。
工場・事業場全体 |  |  | CO2排出量(対策なし) |  | 406.5627 | 406.5627 | 406.5627 | 406.5627 |  |  | 406.5627 |  | 406.5627
|  |  | 対策によるCO2削減効果 |  | ― | 0 | 4.0483 | 4.0483 |  |  | 46.2902 |  | 56.8766
|  |  | CO2排出量(対策後) |  | ― | 406.5627 | 402.5144 | 402.5144 |  |  | 360.2725 |  | 349.6861
|  |  | 対 基準年度 | CO2削減量 | ― | 0 | 4.0483 | 4.0483 |  |  | 46.2902 |  | 56.8766
|  |  |  | CO2削減率(%) | ― | 0 | 0.99573 | 0.99573 |  |  | 11.3857 |  | 13.9896
主要システム系統 |  |  | CO2排出量(対策なし) |  | 0 | 0 | 0 | 0 |  |  | 0 |  | 0 |  | 2050年削減目標への取組
|  |  | 対策によるCO2削減効果 |  | ― | 0 | 0 | 0 |  |  | 0 |  | 0 |  | 政府方針に従い、CO2排出量ゼロを意識した取り組みを進める。 省エネルギーに関する新技術の導入検討や、再生可能エネルギーの導入量の拡大を検討する。
|  |  | CO2排出量(対策後) |  | ― | 0 | 0 | 0 |  |  | 0 |  | 0
|  |  | 対 基準年度 | CO2削減量 | ― | 0 | 0 | 0 |  |  | 0 |  | 0
|  |  |  | CO2削減率(%) | ― | --- | --- | --- |  |  | --- |  | ---
３．脱炭素化計画（対策別）【1ページ目】 | [21 empty] | （単位：t-CO2/年）
対策の種類 [対策個票番号] |  |  | 対策名称 |  |  |  |  | 主要 システム 系統 |  | 申請予定 補助金 |  | 対策着手 時期 |  | 年間CO2 削減量 |  | 計画年度・CO2削減量 |  |  |  |  | 以降の活動予定
目標年度
[16 empty] | 令和6年度 | 令和7年度 | 令和8年度 | 令和9年度 | 令和10年度
省エネルギー
| 2 | 設備導入 | 高効率ボイラーの導入 | [6 empty] | 国(SHIFT) |  | 令和8年4月 |  | 6.6307 |  |  |  |  | 6.6307 | 6.6307
| 3 | 部分更新・機能付加 | 蒸気ドレンの廃熱回収 | [6 empty] | 予定なし |  | 令和8年4月 |  | 0.83695 |  |  |  |  | 0.83695 | 0.83695
| 4 | 運用改善 | ボイラー圧力設定の低減 | [6 empty] | 予定なし |  | 令和8年4月 |  | 2.0627 |  |  |  |  | 2.0627 | 2.0627
| 5 | 設備導入 | 高効率チラーの導入 | [6 empty] | 国(SHIFT) |  | 令和9年4月 |  | 10.5864 | [5 empty] | 10.5864 | 今後検討
| 8 | 設備導入 | 高効率照明の導入 | [6 empty] | 予定なし |  | 令和6年4月 |  | 4.0483 |  |  | 4.0483 | 4.0483 | 4.0483 | 4.0483
脱炭素化：燃料低炭素化または電化、太陽光発電等の再生可能エネルギー利用など
| 10 | 電力低炭素化 | 太陽光発電の導入 | [6 empty] | 国 (その他) |  | 令和7年4月 |  | 32.7116 |  |  |  |  | 32.7116 | 32.7116
脱炭素化：低炭素系統電力への変更
| 11 | 電力低炭素化 | 低炭素電気への切り替え | [6 empty] | 予定なし |  | 令和9年4月 |  | 263.0652 | [5 empty] | 263.0652
5．実施計画書 |  |  |  | 51．脱炭素化計画 |  |  |  |  | 事業者名 |  |  | 五十鈴中央株式会社
511．脱炭素化計画 | [8 empty] | 工場・事業場名 |  |  | 青梅サービスセンター
[9 empty] | 支援機関名 |  |  | 一般社団法人環境エネルギー事業協会
１．脱炭素化計画（低炭素系統電力への変更による効果を除く） | [13 empty] | （単位：t-CO2/年） | ２.中長期の取組
対象範囲 |  |  | エネルギー起源CO2 |  | 基準年度 | [5 empty] | 目標年度 |  |  |  | 2030年削減目標への取組
[6 empty] | 令和5年度 | 令和6年度 | 令和7年度 |  |  | 令和8年度 |  | 令和9年度 |  | 基準年度から50％程度のCO2削減を目指す。 照明のLED化や受電変圧器の更新の他、生産ラインの高効率モーターの導入やインバータ更新等を進めることで、省エネルギーを図る。また、太陽光発電の導入や電気の契約メニューの切り替え等により、再生可能エネルギー比率を高めることで、総合的なCO2削減を遂行する。
工場・事業場全体 |  |  | CO2排出量(対策なし) |  | 156.0469 | 156.0469 | 156.0469 | 156.0469 |  |  | 156.0469 |  | 156.0469
|  |  | 対策によるCO2削減効果 |  | ― | 0 | 0 | 0.27064 |  |  | 26.0553 |  | 93.7399
|  |  | CO2排出量(対策後) |  | ― | 156.0469 | 156.0469 | 155.7762 |  |  | 129.9916 |  | 62.307
|  |  | 対 基準年度 | CO2削減量 | ― | 0 | 0 | 0.27064 |  |  | 26.0553 |  | 93.7399
|  |  |  | CO2削減率(%) | ― | 0 | 0 | 0.17343 |  |  | 16.6971 |  | 60.0716
主要システム系統 |  |  | CO2排出量(対策なし) |  | 0 | 0 | 0 | 0 |  |  | 0 |  | 0 |  | 2050年削減目標への取組
|  |  | 対策によるCO2削減効果 |  | ― | 0 | 0 | 0 |  |  | 0 |  | 0 |  | 政府方針に従い、CO2排出量ゼロを意識した取り組みを進める。 省エネルギーに関する新技術の導入検討や、再生可能エネルギーの導入量の拡大を検討する。
|  |  | CO2排出量(対策後) |  | ― | 0 | 0 | 0 |  |  | 0 |  | 0
|  |  | 対 基準年度 | CO2削減量 | ― | 0 | 0 | 0 |  |  | 0 |  | 0
|  |  |  | CO2削減率(%) | ― | --- | --- | --- |  |  | --- |  | ---
３．脱炭素化計画（対策別）【1ページ目】 | [21 empty] | （単位：t-CO2/年）
対策の種類 [対策個票番号] |  |  | 対策名称 |  |  |  |  | 主要 システム 系統 |  | 申請予定 補助金 |  | 対策着手 時期 |  | 年間CO2 削減量 |  | 計画年度・CO2削減量 |  |  |  |  | 以降の活動予定
目標年度
[16 empty] | 令和5年度 | 令和6年度 | 令和7年度 | 令和8年度 | 令和9年度
省エネルギー
| 1 | 設備導入 | 油圧装置等の高効率モーター導入 | [6 empty] | 国 (その他) |  | 令和8年4月 |  | 4.012 | [5 empty] | 4.012 | 今後検討
| 2 | 部分更新・機能付加 | スリッター等油圧ポンプ用モーターのインバータ化 | [6 empty] | 国(SHIFT) |  | 令和8年4月 |  | 51.9713 | [5 empty] | 51.9713 | 今後検討
| 4 | 運用改善 | コンプレッサーの吐出圧力低減 | [6 empty] | 予定なし |  | 令和8年4月 |  | 0.80716 | [5 empty] | 0.80716 | 今後検討
| 6 | 設備導入 | 高効率照明の導入 | [6 empty] | 国 (その他) |  | 令和6年4月 |  | 0.27064 |  |  |  | 0.27064 | 0.27064 | 0.27064
| 7 | 設備導入 | 高効率変圧器の導入 | [6 empty] | 国 (その他) |  | 令和8年4月 |  | 10.8941 | [5 empty] | 10.8941 | 今後検討
脱炭素化：燃料低炭素化または電化、太陽光発電等の再生可能エネルギー利用など
| 9 | 電力低炭素化 | 太陽光発電設備（ソーラーカーポート）の導入 | [6 empty] | 国(SHIFT) |  | 令和7年4月 |  | 25.7847 |  |  |  |  | 25.7847 | 25.7847
脱炭素化：低炭素系統電力への変更
| 10 | 電力低炭素化 | 低炭素電気への切り替え | [6 empty] | 予定なし |  | 令和8年9月 |  | 62.2433 | [5 empty] | 62.2433
5．実施計画書 |  |  |  | 51．脱炭素化計画 |  |  |  |  | 事業者名 |  |  | 五十鈴中央株式会社
511．脱炭素化計画 | [8 empty] | 工場・事業場名 |  |  | 大和サービスセンター
[9 empty] | 支援機関名 |  |  | 一般社団法人環境エネルギー事業協会
１．脱炭素化計画（低炭素系統電力への変更による効果を除く） | [13 empty] | （単位：t-CO2/年） | ２.中長期の取組
対象範囲 |  |  | エネルギー起源CO2 |  | 基準年度 | [5 empty] | 目標年度 |  |  |  | 2030年削減目標への取組
[6 empty] | 令和5年度 | 令和6年度 | 令和7年度 |  |  | 令和8年度 |  | 令和9年度 |  | 基準年度から20％程度のCO2削減を目指す。 高効率モーターやインバータの導入等によって省エネルギーを図るとともに、太陽光発電の導入や電気の契約メニューの切り替え等により、再生可能エネルギー比率を高めることで、総合的なCO2削減を検討する。
工場・事業場全体 |  |  | CO2排出量(対策なし) |  | 311.5166 | 311.5166 | 311.5166 | 311.5166 |  |  | 311.5166 |  | 311.5166
|  |  | 対策によるCO2削減効果 |  | ― | 0 | 0 | 3.9162 |  |  | 10.5838 |  | 120.8145
|  |  | CO2排出量(対策後) |  | ― | 311.5166 | 311.5166 | 307.6004 |  |  | 300.9328 |  | 190.7021
|  |  | 対 基準年度 | CO2削減量 | ― | 0 | 0 | 3.9162 |  |  | 10.5838 |  | 120.8145
|  |  |  | CO2削減率(%) | ― | 0 | 0 | 1.2572 |  |  | 3.3975 |  | 38.7827
主要システム系統 |  |  | CO2排出量(対策なし) |  | 0 | 0 | 0 | 0 |  |  | 0 |  | 0 |  | 2050年削減目標への取組
|  |  | 対策によるCO2削減効果 |  | ― | 0 | 0 | 0 |  |  | 0 |  | 0 |  | 政府方針に従い、CO2排出量ゼロを意識した取り組みを進める。 省エネルギーに関する新技術の導入検討や、再生可能エネルギーの導入量の拡大を検討する。
|  |  | CO2排出量(対策後) |  | ― | 0 | 0 | 0 |  |  | 0 |  | 0
|  |  | 対 基準年度 | CO2削減量 | ― | 0 | 0 | 0 |  |  | 0 |  | 0
|  |  |  | CO2削減率(%) | ― | --- | --- | --- |  |  | --- |  | ---
３．脱炭素化計画（対策別）【1ページ目】 | [21 empty] | （単位：t-CO2/年）
対策の種類 [対策個票番号] |  |  | 対策名称 |  |  |  |  | 主要 システム 系統 |  | 申請予定 補助金 |  | 対策着手 時期 |  | 年間CO2 削減量 |  | 計画年度・CO2削減量 |  |  |  |  | 以降の活動予定
目標年度
[16 empty] | 令和5年度 | 令和6年度 | 令和7年度 | 令和8年度 | 令和9年度
省エネルギー
| 1 | 設備導入 | スリッター・レベラーラインの高効率化 | [6 empty] | 国 (その他) |  | 令和8年4月 |  | 6.423 | [5 empty] | 6.423 | 今後検討
| 2 | 部分更新・機能付加 | 油圧機器電動機のインバータ化 | [6 empty] | 国(SHIFT) |  | 令和8年4月 |  | 37.6971 | [5 empty] | 37.6971 | 今後検討
| 4 | 運用改善 | コンプレッサーの吐出圧力低減 | [6 empty] | 予定なし |  | 令和5年12月 |  | 2.7143 |  |  |  | 2.7143 | 2.7143 | 2.7143
| 6 | 設備導入 | 高効率照明の導入 | [6 empty] | 国 (その他) |  | 令和5年12月 |  | 1.2019 |  |  |  | 1.2019 | 1.2019 | 1.2019
| 7 | 設備導入 | 高効率変圧器の導入 | [6 empty] | 国 (その他) |  | 令和7年4月 |  | 6.6676 |  |  |  |  | 6.6676 | 6.6676
| 8 | 運用改善 | DCモーター用冷却ファン及び送風ブロワーの不要時停止 | [6 empty] | 予定なし |  | 令和8年4月 |  | 23.1233 | [5 empty] | 23.1233 | 今後検討
脱炭素化：燃料低炭素化または電化、太陽光発電等の再生可能エネルギー利用など
| 9 | 電力低炭素化 | 太陽光発電設備（ソーラーカーポート）の導入 | [6 empty] | 国(SHIFT) |  | 令和8年4月 |  | 42.9873 | [5 empty] | 42.9873
脱炭素化：低炭素系統電力への変更
| 10 | 電力低炭素化 | 低炭素電気への切り替え | [6 empty] | 予定なし |  | 令和8年6月 |  | 190.7021 | [5 empty] | 190.7021
5．実施計画書 |  |  |  | 51．脱炭素化計画 |  |  |  |  | 事業者名 |  |  | 五十鈴中央株式会社
511．脱炭素化計画 | [8 empty] | 工場・事業場名 |  |  | 富士サービスセンター
[9 empty] | 支援機関名 |  |  | 一般社団法人環境エネルギー事業協会
１．脱炭素化計画（低炭素系統電力への変更による効果を除く） | [13 empty] | （単位：t-CO2/年） | ２.中長期の取組
対象範囲 |  |  | エネルギー起源CO2 |  | 基準年度 | [7 empty] | 目標年度 |  | 2030年削減目標への取組
[6 empty] | 令和5年度 | 令和6年度 | 令和7年度 |  |  | 令和8年度 |  | 令和9年度 |  | 基準年度から40％程度のCO2削減を目指す。 高効率モータやインバータの導入等によって省エネルギーを図るとともに、太陽光発電の導入や電気の契約メニューの切り替え等により、再生可能エネルギー比率を高めることで、総合的なCO2削減を検討する。
工場・事業場全体 |  |  | CO2排出量(対策なし) |  | 402.065 | 402.065 | 402.065 | 402.065 |  |  | 402.065 |  | 402.065
|  |  | 対策によるCO2削減効果 |  | ― | 0 | 0 | 92.7106 |  |  | 100.5558 |  | 134.6864
|  |  | CO2排出量(対策後) |  | ― | 402.065 | 402.065 | 309.3544 |  |  | 301.5092 |  | 267.3787
|  |  | 対 基準年度 | CO2削減量 | ― | 0 | 0 | 92.7106 |  |  | 100.5558 |  | 134.6864
|  |  |  | CO2削減率(%) | ― | 0 | 0 | 23.0586 |  |  | 25.0098 |  | 33.4987
主要システム系統 |  |  | CO2排出量(対策なし) |  | 0 | 0 | 0 | 0 |  |  | 0 |  | 0 |  | 2050年削減目標への取組
|  |  | 対策によるCO2削減効果 |  | ― | 0 | 0 | 0 |  |  | 0 |  | 0 |  | 政府方針に従い、CO2排出量ゼロを意識した取り組みを進める。 省エネルギーに関する新技術の導入検討や、再生可能エネルギーの導入量の拡大を検討する。
|  |  | CO2排出量(対策後) |  | ― | 0 | 0 | 0 |  |  | 0 |  | 0
|  |  | 対 基準年度 | CO2削減量 | ― | 0 | 0 | 0 |  |  | 0 |  | 0
|  |  |  | CO2削減率(%) | ― | --- | --- | --- |  |  | --- |  | ---
３．脱炭素化計画（対策別）【1ページ目】 | [21 empty] | （単位：t-CO2/年）
対策の種類 [対策個票番号] |  |  | 対策名称 |  |  |  |  | 主要 システム 系統 |  | 申請予定 補助金 |  | 対策着手 時期 |  | 年間CO2 削減量 |  | 計画年度・CO2削減量 |  |  |  |  | 以降の活動予定
目標年度
[16 empty] | 令和5年度 | 令和6年度 | 令和7年度 | 令和8年度 | 令和9年度
省エネルギー
| 1 | 設備導入 | スリッター・レベラーラインの高効率化 | [6 empty] | 国 (その他) |  | 令和6年4月 |  | 7.4608 |  |  |  | 7.4608 | 7.4608 | 7.4608
| 2 | 部分更新・機能付加 | 油圧機器電動機のインバータ化 | [6 empty] | 国(SHIFT) |  | 令和6年4月 |  | 79.0497 |  |  |  | 79.0497 | 79.0497 | 79.0497
| 4 | 運用改善 | コンプレッサーの吐出圧力低減 | [6 empty] | 予定なし |  | 令和6年4月 |  | 2.0699 |  |  |  | 2.0699 | 2.0699 | 2.0699
| 6 | 設備導入 | 工場及び事務所照明のLED化 | [6 empty] | 国 (その他) |  | 令和5年12月 |  | 4.1302 |  |  |  | 4.1302 | 4.1302 | 4.1302
| 7 | 設備導入 | 高効率変圧器への更新 | [6 empty] | 国 (その他) |  | 令和7年4月 |  | 7.8453 |  |  |  |  | 7.8453 | 7.8453
| 8 | 運用改善 | DCモーター用冷却ファン及び送風ブロワーの不要時停止 | [6 empty] | 予定なし |  | 令和8年4月 |  | 25.6168 | [5 empty] | 25.6168
脱炭素化：燃料低炭素化または電化、太陽光発電等の再生可能エネルギー利用など
| 9 | 電力低炭素化 | 太陽光発電設備（ソーラーカーポート）の導入 | [6 empty] | 国(SHIFT) |  | 令和8年4月 |  | 8.5137 | [5 empty] | 8.5137
脱炭素化：低炭素系統電力への変更
| 10 | 電力低炭素化 | 低炭素電気への切り替え | [6 empty] | 予定なし |  | 令和7年9月 |  | 262.8732 | [5 empty] | 262.8732
5．実施計画書 |  |  |  | 51．脱炭素化計画 |  |  |  |  | 事業者名 |  |  | 五十鈴関東株式会社
511．脱炭素化計画 | [8 empty] | 工場・事業場名 |  |  | 小山サービスセンター
[9 empty] | 支援機関名 |  |  | 一般社団法人環境エネルギー事業協会
１．脱炭素化計画（低炭素系統電力への変更による効果を除く） | [13 empty] | （単位：t-CO2/年） | ２.中長期の取組
対象範囲 |  |  | エネルギー起源CO2 |  | 基準年度 | [5 empty] | 目標年度 |  |  |  | 2030年削減目標への取組
[6 empty] | 令和5年度 | 令和6年度 | 令和7年度 |  |  | 令和8年度 |  | 令和9年度 |  | 基準年度から50％程度のCO2削減を目指す。 照明のLED化やコンプレッサーの更新の他、生産ラインの高効率モーターの導入やインバータ更新等を進めることで、省エネルギーを図る。また、太陽光発電の導入や電気の契約メニューの切り替え等により、再生可能エネルギー比率を高めることで、総合的なCO2削減を遂行する。
工場・事業場全体 |  |  | CO2排出量(対策なし) |  | 666.0323 | 666.0323 | 666.0323 | 666.0323 |  |  | 666.0323 |  | 666.0323
|  |  | 対策によるCO2削減効果 |  | ― | 0 | 0 | 7.2595 |  |  | 8.5187 |  | 113.6141
|  |  | CO2排出量(対策後) |  | ― | 666.0323 | 666.0323 | 658.7729 |  |  | 657.5137 |  | 552.4182
|  |  | 対 基準年度 | CO2削減量 | ― | 0 | 0 | 7.2595 |  |  | 8.5187 |  | 113.6141
|  |  |  | CO2削減率(%) | ― | 0 | 0 | 1.09 |  |  | 1.279 |  | 17.0583
主要システム系統 |  |  | CO2排出量(対策なし) |  | 0 | [9 empty] | 2050年削減目標への取組
|  |  | 対策によるCO2削減効果 |  | ― | 0 | 0 | 0 |  |  | 0 |  | 0 |  | 政府方針に従い、CO2排出量ゼロを意識した取り組みを進める。 省エネルギーに関する新技術の導入検討や、再生可能エネルギーの導入量の拡大を検討する。
|  |  | CO2排出量(対策後) |  | ― | --- | --- | --- |  |  | --- |  | ---
|  |  | 対 基準年度 | CO2削減量 | ― | --- | --- | --- |  |  | --- |  | ---
|  |  |  | CO2削減率(%) | ― | --- | --- | --- |  |  | --- |  | ---
３．脱炭素化計画（対策別）【1ページ目】 | [21 empty] | （単位：t-CO2/年）
対策の種類 [対策個票番号] |  |  | 対策名称 |  |  |  |  | 主要 システム 系統 |  | 申請予定 補助金 |  | 対策着手 時期 |  | 年間CO2 削減量 |  | 計画年度・CO2削減量 |  |  |  |  | 以降の活動予定
目標年度
[16 empty] | 令和5年度 | 令和6年度 | 令和7年度 | 令和8年度 | 令和9年度
省エネルギー
| 1 | 部分更新・機能付加 | 窓際照明のスイッチ細分化 | [6 empty] | 予定なし |  | 令和5年12月 |  | 3.9771 |  |  |  | 3.9771 | 3.9771 | 3.9771
| 2 | 設備導入 | 生産ライン及び外灯照明のLED化 | [6 empty] | 国 (その他) |  | 令和5年12月 |  | 2.8917 |  |  |  | 2.8917 | 2.8917 | 2.8917
| 3 | 設備導入 | 事務所空調機の高効率化更新 | [6 empty] | 国 (その他) |  | 令和6年4月 |  | 0.39066 |  |  |  | 0.39066 | 0.39066 | 0.39066 | 補助金申請を行う場合にはより精緻な算定が必要
| 4 | 設備導入 | スリッター及びレベラーラインの高効率化 | [6 empty] | 国 (その他) |  | 令和6年4月 |  | 1.2592 |  |  |  |  | 1.2592 | 1.2592 | 補助金申請を行う場合にはより精緻な算定が必要
| 5 | 部分更新・機能付加 | スリッター及びレベラーライン油圧ポンプ用標準モーターのインバータ化 | [6 empty] | 国(SHIFT) |  | 令和7年4月 |  | 20.6759 | [5 empty] | 20.6759
| 7 | 設備導入 | 22kW型コンプレッサーのインバータ機への更新 | [6 empty] | 国 (その他) |  | 令和7年4月 |  | 6.5801 | [5 empty] | 6.5801 | 補助金申請を行う場合にはより精緻な算定が必要
脱炭素化：燃料低炭素化または電化、太陽光発電等の再生可能エネルギー利用など
| 9 | 電力低炭素化 | 太陽光発電設備（ソーラーカーポート）の導入 | [6 empty] | 国(SHIFT) |  | 令和7年9月 |  | 77.8394 | [5 empty] | 77.8394 | 補助金申請を行う場合にはより精緻な算定が必要
脱炭素化：低炭素系統電力への変更
| 10 | 電力低炭素化 | 低炭素電気への切り替え | [6 empty] | 予定なし |  | 令和7年9月 |  | 549.0197 | [5 empty] | 549.0197
5．実施計画書 |  |  |  | 51．脱炭素化計画 |  |  |  |  | 事業者名 |  |  | 五十鈴関東株式会社
511．脱炭素化計画 | [8 empty] | 工場・事業場名 |  |  | 太田サービスセンター
[9 empty] | 支援機関名 |  |  | 一般社団法人環境エネルギー事業協会
１．脱炭素化計画（低炭素系統電力への変更による効果を除く） | [13 empty] | （単位：t-CO2/年） | ２.中長期の取組
対象範囲 |  |  | エネルギー起源CO2 |  | 基準年度 | [5 empty] | 目標年度 |  |  |  | 2030年削減目標への取組
[6 empty] | 令和5年度 | 令和6年度 | 令和7年度 |  |  | 令和8年度 |  | 令和9年度 |  | 基準年度から30％程度のCO2削減を目指す。 高効率モータやインバータの導入等によって省エネルギーを図るとともに、太陽光発電の導入や電気の契約メニューの切り替え等により、再生可能エネルギー比率を高めることで、総合的なCO2削減を検討する。
工場・事業場全体 |  |  | CO2排出量(対策なし) |  | 407.666 | 407.666 | 407.666 | 407.666 |  |  | 407.666 |  | 407.666
|  |  | 対策によるCO2削減効果 |  | ― | 0 | 0 | 2.6323 |  |  | 64.6197 |  | 108.7229
|  |  | CO2排出量(対策後) |  | ― | 407.666 | 407.666 | 405.0337 |  |  | 343.0463 |  | 298.9431
|  |  | 対 基準年度 | CO2削減量 | ― | 0 | 0 | 2.6323 |  |  | 64.6197 |  | 108.7229
|  |  |  | CO2削減率(%) | ― | 0 | 0 | 0.6457 |  |  | 15.8511 |  | 26.6696
主要システム系統 |  |  | CO2排出量(対策なし) |  | 0 | 0 | 0 | 0 |  |  | 0 |  | 0 |  | 2050年削減目標への取組
|  |  | 対策によるCO2削減効果 |  | ― | 0 | 0 | 0 |  |  | 0 |  | 0 |  | 政府方針に従い、CO2排出量ゼロを意識した取り組みを進める。 省エネルギーに関する新技術の導入検討や、再生可能エネルギーの導入量の拡大を検討する。
|  |  | CO2排出量(対策後) |  | ― | 0 | 0 | 0 |  |  | 0 |  | 0
|  |  | 対 基準年度 | CO2削減量 | ― | 0 | 0 | 0 |  |  | 0 |  | 0
|  |  |  | CO2削減率(%) | ― | --- | --- | --- |  |  | --- |  | ---
３．脱炭素化計画（対策別）【1ページ目】 | [21 empty] | （単位：t-CO2/年）
対策の種類 [対策個票番号] |  |  | 対策名称 |  |  |  |  | 主要 システム 系統 |  | 申請予定 補助金 |  | 対策着手 時期 |  | 年間CO2 削減量 |  | 計画年度・CO2削減量 |  |  |  |  | 以降の活動予定
目標年度
[16 empty] | 令和5年度 | 令和6年度 | 令和7年度 | 令和8年度 | 令和9年度
省エネルギー
| 1 | 設備導入 | 油圧機器等電動機の高効率モーター導入 | [6 empty] | 国 (その他) |  | 令和8年4月 |  | 4.7669 | [5 empty] | 4.7669 | 今後検討
| 2 | 部分更新・機能付加 | レベラーライン油圧ポンプ用モーターのインバータ化 | [6 empty] | 国(SHIFT) |  | 令和8年9月 |  | 29.7872 | [5 empty] | 29.7872 | 今後検討
| 4 | 運用改善 | コンプレッサーの吐出圧力低減 | [6 empty] | 予定なし |  | 令和8年4月 |  | 6.4331 | [5 empty] | 6.4331 | 今後検討
| 5 | 部分更新・機能付加 | 工場内窓際照明回路の追加 | [6 empty] | 予定なし |  | 令和6年4月 |  | 2.0324 |  |  |  | 2.0324 | 2.0324 | 2.0324
| 6 | 設備導入 | 高効率照明の導入 | [6 empty] | 国 (その他) |  | 令和6年6月 |  | 0.5999 |  |  |  | 0.5999 | 0.5999 | 0.5999
| 7 | 設備導入 | 高効率変圧器の導入 | [6 empty] | 国 (その他) |  | 令和7年4月 |  | 8.5179 |  |  |  |  | 8.5179 | 8.5179
| 8 | 設備導入 | コンプレッサーのインバータ化 | [6 empty] | 国 (その他) |  | 令和8年4月 |  | 3.116 | [5 empty] | 3.116 | 今後検討
脱炭素化：燃料低炭素化または電化、太陽光発電等の再生可能エネルギー利用など
| 9 | 電力低炭素化 | 太陽光発電設備（ソーラーカーポート）の導入 | [6 empty] | 国(SHIFT) |  | 令和7年4月 |  | 53.4695 |  |  |  |  | 53.4695 | 53.4695
脱炭素化：低炭素系統電力への変更
| 10 | 電力低炭素化 | 低炭素電気への切り替え | [6 empty] | 予定なし |  | 令和7年9月 |  | 298.9431 | [5 empty] | 298.9431
5．実施計画書 |  |  |  | 51．脱炭素化計画 |  |  |  |  | 事業者名 |  |  | 東洋ナッツ食品株式会社
511．脱炭素化計画 | [8 empty] | 工場・事業場名 |  |  | 本社工場
[9 empty] | 支援機関名 |  |  | 一般社団法人環境エネルギー事業協会
１．脱炭素化計画（低炭素系統電力への変更による効果を除く） | [13 empty] | （単位：t-CO2/年） | ２.中長期の取組
対象範囲 |  |  | エネルギー起源CO2 |  | 基準年度 | [5 empty] | 目標年度 |  |  |  | 2030年削減目標への取組
[6 empty] | 令和5年度 | 令和6年度 | 令和7年度 |  |  | 令和8年度 |  | 令和9年度 |  | 基準年度から30％程度のCO2削減を目指す。 空調やコンプレッサーの更新等によって省エネルギーを図るとともに、太陽光発電の導入や電気の契約メニューの切り替え等により、再生可能エネルギー比率を高めることで、総合的なCO2削減を検討する。。
工場・事業場全体 |  |  | CO2排出量(対策なし) |  | 1449.1307 | 1449.1307 | 1449.1307 | 1449.1307 |  |  | 1449.1307 |  | 1449.1307
|  |  | 対策によるCO2削減効果 |  | ― | 0 | 0 | 8.063 |  |  | 14.7726 |  | 586.2693
|  |  | CO2排出量(対策後) |  | ― | 1449.1307 | 1449.1307 | 1441.0678 |  |  | 1434.3582 |  | 862.8614
|  |  | 対 基準年度 | CO2削減量 | ― | 0 | 0 | 8.063 |  |  | 14.7726 |  | 586.2693
|  |  |  | CO2削減率(%) | ― | 0 | 0 | 0.5564 |  |  | 1.0194 |  | 40.4566
主要システム系統 |  |  | CO2排出量(対策なし) |  | 0 | 0 | 0 | 0 |  |  | 0 |  | 0 |  | 2050年削減目標への取組
|  |  | 対策によるCO2削減効果 |  | ― | 0 | 0 | 0 |  |  | 0 |  | 0 |  | 政府方針に従い、CO2排出量ゼロを意識した取り組みを進める。 省エネルギーに関する新技術の導入検討や、再生可能エネルギーの導入量の拡大を検討する。
|  |  | CO2排出量(対策後) |  | ― | 0 | 0 | 0 |  |  | 0 |  | 0
|  |  | 対 基準年度 | CO2削減量 | ― | 0 | 0 | 0 |  |  | 0 |  | 0
|  |  |  | CO2削減率(%) | ― | --- | --- | --- |  |  | --- |  | ---
３．脱炭素化計画（対策別）【1ページ目】 | [21 empty] | （単位：t-CO2/年）
対策の種類 [対策個票番号] |  |  | 対策名称 |  |  |  |  | 主要 システム 系統 |  | 申請予定 補助金 |  | 対策着手 時期 |  | 年間CO2 削減量 |  | 計画年度・CO2削減量 |  |  |  |  | 以降の活動予定
目標年度
[16 empty] | 令和5年度 | 令和6年度 | 令和7年度 | 令和8年度 | 令和9年度
省エネルギー
| 1 | 設備導入 | 高効率空調設備の導入 | [6 empty] | 国(SHIFT) |  | 令和7年9月 |  | 5.1906 |  |  |  |  | 5.1906 | 5.1906
| 2 | 設備導入 | 高効率デシカント空調設備の導入 | [6 empty] | 国(SHIFT) |  | 令和7年12月 |  | 1.519 |  |  |  |  | 1.519 | 1.519
| 3 | 運用改善 | 空調の室内機フィルター及び室外機フィン清掃 | [6 empty] | 予定なし |  | 令和6年4月 |  | 3.5347 |  |  |  | 3.5347 | 3.5347 | 3.5347
| 4 | 設備導入 | 高効率コンプレッサーの導入 | [6 empty] | 国(SHIFT) |  | 令和6年12月 |  | 2.2205 |  |  |  | 2.2205 | 2.2205 | 2.2205
| 6 | 設備導入 | 排気ブロワーの高効率モータ導入 | [6 empty] | 国(SHIFT) |  | 令和6年12月 |  | 1.148 |  |  |  | 1.148 | 1.148 | 1.148
| 7 | 部分更新・機能付加 | 排気ブロワーの省エネベルト導入 | [8 empty] | 令和6年12月 |  | 1.1598 |  |  |  | 1.1598 | 1.1598 | 1.1598
| 8 | 設備導入 | 高効率流動層焙煎機の導入 | [6 empty] | 国(SHIFT) |  | 令和8年4月 |  | 249.4366 | [5 empty] | 249.4366 | 今後検討
脱炭素化：燃料低炭素化または電化、太陽光発電等の再生可能エネルギー利用など
| 9 | 電力低炭素化 | 太陽光発電設備の導入 | [6 empty] | 国 (その他) |  | 令和8年4月 |  | 322.0601 | [5 empty] | 322.0601 | 今後検討
脱炭素化：低炭素系統電力への変更
| 10 | 電力低炭素化 | 低炭素電力への切替 | [8 empty] | 令和8年4月 |  | 389.7142 | [5 empty] | 389.7142 | 今後検討
5．実施計画書 |  |  |  | 51．脱炭素化計画 |  |  |  |  | 事業者名 |  |  | 太洋工業株式会社
511．脱炭素化計画 | [8 empty] | 工場・事業場名 |  |  | 本社工場
[9 empty] | 支援機関名 |  |  | 一般社団法人環境エネルギー事業協会
１．脱炭素化計画（低炭素系統電力への変更による効果を除く） | [13 empty] | （単位：t-CO2/年） | ２.中長期の取組
対象範囲 |  |  | エネルギー起源CO2 |  | 基準年度 | [7 empty] | 目標年度 |  | 2030年削減目標への取組
[6 empty] | 令和5年度 | 令和6年度 | 令和7年度 |  |  | 令和8年度 |  | 令和9年度 |  | 基準年度から20％程度のCO2削減を目指す。 照明のLED化やコンプレッサーの更新の他、生産ラインの高効率化を進めることで、省エネルギーを図りたい。また、太陽光発電の導入により、再生可能エネルギー比率を高めることで、総合的なCO2削減を目指したい。
工場・事業場全体 |  |  | CO2排出量(対策なし) |  | 1016.9489 | 1016.9489 | 1016.9489 | 1016.9489 |  |  | 1016.9489 |  | 1016.9489
|  |  | 対策によるCO2削減効果 |  | ― | 0 | 0.71705 | 7.2637 |  |  | 93.2676 |  | 169.5458
|  |  | CO2排出量(対策後) |  | ― | 1016.9489 | 1016.2319 | 1009.6852 |  |  | 923.6813 |  | 847.4032
|  |  | 対 基準年度 | CO2削減量 | ― | 0 | 0.71705 | 7.2637 |  |  | 93.2676 |  | 169.5458
|  |  |  | CO2削減率(%) | ― | 0 | 0.070509 | 0.71426 |  |  | 9.1713 |  | 16.672
主要システム系統 |  |  | CO2排出量(対策なし) |  | 0 | 0 | 0 | 0 |  |  | 0 |  | 0 |  | 2050年削減目標への取組
|  |  | 対策によるCO2削減効果 |  | ― | 0 | 0 | 0 |  |  | 0 |  | 0 |  | 政府方針に従い、CO2排出量ゼロを意識した取り組みを進める。 省エネルギーに関する新技術の導入検討や、再生可能エネルギーの導入量の拡大を検討する。
|  |  | CO2排出量(対策後) |  | ― | 0 | 0 | 0 |  |  | 0 |  | 0
|  |  | 対 基準年度 | CO2削減量 | ― | 0 | 0 | 0 |  |  | 0 |  | 0
|  |  |  | CO2削減率(%) | ― | --- | --- | --- |  |  | --- |  | ---
３．脱炭素化計画（対策別）【1ページ目】 | [21 empty] | （単位：t-CO2/年）
対策の種類 [対策個票番号] |  |  | 対策名称 |  |  |  |  | 主要 システム 系統 |  | 申請予定 補助金 |  | 対策着手 時期 |  | 年間CO2 削減量 |  | 計画年度・CO2削減量 |  |  |  |  | 以降の活動予定
目標年度
[16 empty] | 令和5年度 | 令和6年度 | 令和7年度 | 令和8年度 | 令和9年度
省エネルギー
| 1 | 設備導入 | 高効率エアコンの導入 | [6 empty] | 国(SHIFT) |  | 令和7年12月 |  | 37.1527 |  |  |  |  | 37.1527 | 37.1527
| 2 | 設備導入 | 高効率コンプレッサーの導入 | [6 empty] | 国(SHIFT) |  | 令和7年12月 |  | 2.9443 |  |  |  |  | 2.9443 | 2.9443
| 3 | 設備導入 | 高効率変圧器の導入及び容量削減 | [6 empty] | 国(SHIFT) |  | 令和7年12月 |  | 15.4702 |  |  |  |  | 15.4702 | 15.4702
| 4 | 設備導入 | 高効率クリーンルーム空調機の導入 | [6 empty] | 国(SHIFT) |  | 令和7年12月 |  | 1.5135 |  |  |  |  | 1.5135 | 1.5135
| 5 | 設備導入 | 高効率エッチングラインの導入 | [6 empty] | 国(SHIFT) |  | 令和8年12月 |  | 15.43 | [5 empty] | 15.43
| 6 | 設備導入 | 高効率露光装置の導入 | [6 empty] | 国(SHIFT) |  | 令和5年12月 |  | 0.71705 |  |  | 0.71705 | 0.71705 | 0.71705 | 0.71705
| 7 | 設備導入 | 高効率真空プレス装置の導入 | [6 empty] | 国(SHIFT) |  | 令和7年12月 |  | 2.1906 |  |  |  |  | 2.1906 | 2.1906
脱炭素化：燃料低炭素化または電化、太陽光発電等の再生可能エネルギー利用など
| 10 | 電力低炭素化 | 太陽光発電設備の導入 | [6 empty] | 国(SHIFT) |  | 令和8年9月 |  | 60.8482 | [5 empty] | 60.8482
脱炭素化：低炭素系統電力への変更
| 11 | 電力低炭素化 | 低炭素電力への切替 | [10 empty] | ― | [6 empty] | 判断保留
5．実施計画書 |  |  |  | 51．脱炭素化計画 |  |  |  |  | 事業者名 |  |  | 三王ハウジング株式会社
511．脱炭素化計画 | [8 empty] | 工場・事業場名 |  |  | 本社
[9 empty] | 支援機関名 |  |  | 一般社団法人環境エネルギー事業協会
１．脱炭素化計画（低炭素系統電力への変更による効果を除く） | [13 empty] | （単位：t-CO2/年） | ２.中長期の取組
対象範囲 |  |  | エネルギー起源CO2 |  | 基準年度 | [5 empty] | 目標年度 |  |  |  | 2030年削減目標への取組
[6 empty] | 令和6年度 | 令和7年度 | 令和8年度 |  |  | 令和9年度 |  | 令和10年度 |  | 基準年度から50％程度の削減を目指す。 集塵機の高効率モーター導入・インバータ化や、、高効率照明の導入等を進めることで省エネルギーを図る。また、太陽光発電の導入等により、再生可能エネルギー比率を高めることで、総合的なCO2削減を遂行する。
工場・事業場全体 |  |  | CO2排出量(対策なし) |  | 253.5134 | 253.5134 | 253.5134 | 253.5134 |  |  | 253.5134 |  | 253.5134
|  |  | 対策によるCO2削減効果 |  | ― | 0 | 23.8638 | 24.8117 |  |  | 24.8117 |  | 88.68
|  |  | CO2排出量(対策後) |  | ― | 253.5134 | 229.6495 | 228.7016 |  |  | 228.7016 |  | 164.8333
|  |  | 対 基準年度 | CO2削減量 | ― | 0 | 23.8638 | 24.8117 |  |  | 24.8117 |  | 88.68
|  |  |  | CO2削減率(%) | ― | 0 | 9.4133 | 9.7871 |  |  | 9.7871 |  | 34.9804
主要システム系統 |  |  | CO2排出量(対策なし) |  | 0 | 0 | 0 | 0 |  |  | 0 |  | 0 |  | 2050年削減目標への取組
|  |  | 対策によるCO2削減効果 |  | ― | 0 | 0 | 0 |  |  | 0 |  | 0 |  | 政府方針に従い、CO2排出量ゼロを意識した取り組みを進める。 省エネルギーに関する新技術の導入検討や、再生可能エネルギーの導入量の拡大を検討する。
|  |  | CO2排出量(対策後) |  | ― | 0 | 0 | 0 |  |  | 0 |  | 0
|  |  | 対 基準年度 | CO2削減量 | ― | 0 | 0 | 0 |  |  | 0 |  | 0
|  |  |  | CO2削減率(%) | ― | --- | --- | --- |  |  | --- |  | ---
３．脱炭素化計画（対策別）【1ページ目】 | [21 empty] | （単位：t-CO2/年）
対策の種類 [対策個票番号] |  |  | 対策名称 |  |  |  |  | 主要 システム 系統 |  | 申請予定 補助金 |  | 対策着手 時期 |  | 年間CO2 削減量 |  | 計画年度・CO2削減量 |  |  |  |  | 以降の活動予定
目標年度
[16 empty] | 令和6年度 | 令和7年度 | 令和8年度 | 令和9年度 | 令和10年度
省エネルギー
| 1 | 設備導入 | 集塵機の高効率モータの導入 | [6 empty] | 国(SHIFT) |  | 令和6年6月 |  | 3.1463 |  |  | 3.1463 | 3.1463 | 3.1463 | 3.1463
| 2 | 部分更新・機能付加 | 集塵機のインバータ制御の導入 | [6 empty] | 国(SHIFT) |  | 令和6年6月 |  | 13.714 |  |  | 13.714 | 13.714 | 13.714 | 13.714
| 3 | 部分更新・機能付加 | 集塵機の高効率ベルトの導入 | [6 empty] | 予定なし |  | 令和6年9月 |  | 1.1777 |  |  | 1.1777 | 1.1777 | 1.1777 | 1.1777
| 4 | 設備導入 | 高効率コンプレッサーの導入 | [6 empty] | 国(SHIFT) |  | 令和6年6月 |  | 0.23413 |  |  | 0.23413 | 0.23413 | 0.23413 | 0.23413
| 5 | 運用改善 | コンプレッサー供給圧の低減 | [8 empty] | 令和9年4月 |  | 1.1637 | [5 empty] | 1.1637 | 今後検討
| 6 | 設備導入 | 高効率照明の導入 | [8 empty] | 令和6年6月 |  | 2.1172 |  |  | 2.1172 | 2.1172 | 2.1172 | 2.1172
| 7 | 設備導入 | 高効率柱加工機の導入 | [6 empty] | 国(SHIFT) |  | 令和6年6月 |  | 3.4745 |  |  | 3.4745 | 3.4745 | 3.4745 | 3.4745
脱炭素化：燃料低炭素化または電化、太陽光発電等の再生可能エネルギー利用など
| 9 | 電力低炭素化 | 太陽光発電の導入 | [6 empty] | 国 (その他) |  | 令和9年4月 |  | 62.7046 | [5 empty] | 62.7046
脱炭素化：低炭素系統電力への変更
5．実施計画書 |  |  |  | 51．脱炭素化計画 |  |  |  |  | 事業者名 |  |  | 株式会社ユニオンキャップ
511．脱炭素化計画 | [8 empty] | 工場・事業場名 |  |  | 名古屋工場
[9 empty] | 支援機関名 |  |  | 一般社団法人環境エネルギー事業協会
１．脱炭素化計画（低炭素系統電力への変更による効果を除く） | [13 empty] | （単位：t-CO2/年） | ２.中長期の取組
対象範囲 |  |  | エネルギー起源CO2 |  | 基準年度 | [5 empty] | 目標年度 |  |  |  | 2030年削減目標への取組
[6 empty] | 令和7年度 | 令和8年度 | 令和9年度 |  |  | 令和10年度 |  | 令和11年度 |  | 基準年度から50％程度のCO2削減を目指す。 チラーやコンプレッサーの更新等を進めることで、省エネルギーを図る。また、太陽光発電の導入や電気の契約メニューの切り替え等により、再生可能エネルギー比率を高めることで、総合的なCO2削減を遂行する。
工場・事業場全体 |  |  | CO2排出量(対策なし) |  | 76.444 | 76.444 | 76.444 | 76.444 |  |  | 76.444 |  | 76.444
|  |  | 対策によるCO2削減効果 |  | ― | 0 | 1.2535 | 2.224 |  |  | 32.9942 |  | 33.9436
|  |  | CO2排出量(対策後) |  | ― | 76.444 | 75.1905 | 74.22 |  |  | 43.4498 |  | 42.5004
|  |  | 対 基準年度 | CO2削減量 | ― | 0 | 1.2535 | 2.224 |  |  | 32.9942 |  | 33.9436
|  |  |  | CO2削減率(%) | ― | 0 | 1.6398 | 2.9094 |  |  | 43.1612 |  | 44.4032
主要システム系統 |  |  | CO2排出量(対策なし) |  | 0 | 0 | 0 | 0 |  |  | 0 |  | 0 |  | 2050年削減目標への取組
|  |  | 対策によるCO2削減効果 |  | ― | 0 | 0 | 0 |  |  | 0 |  | 0 |  | 政府方針に従い、CO2排出量ゼロを意識した取り組みを進める。 省エネルギーに関する新技術の導入検討や、再生可能エネルギーの導入量の拡大を検討する。
|  |  | CO2排出量(対策後) |  | ― | 0 | 0 | 0 |  |  | 0 |  | 0
|  |  | 対 基準年度 | CO2削減量 | ― | 0 | 0 | 0 |  |  | 0 |  | 0
|  |  |  | CO2削減率(%) | ― | --- | --- | --- |  |  | --- |  | ---
３．脱炭素化計画（対策別）【1ページ目】 | [21 empty] | （単位：t-CO2/年）
対策の種類 [対策個票番号] |  |  | 対策名称 |  |  |  |  | 主要 システム 系統 |  | 申請予定 補助金 |  | 対策着手 時期 |  | 年間CO2 削減量 |  | 計画年度・CO2削減量 |  |  |  |  | 以降の活動予定
目標年度
[16 empty] | 令和7年度 | 令和8年度 | 令和9年度 | 令和10年度 | 令和11年度
省エネルギー
| 1 | 設備導入 | 高効率エアコンの導入 | [6 empty] | 国 (その他) |  | 令和9年4月 |  | 0.1417 |  |  |  |  | 0.1417 | 0.1417
| 2 | 設備導入 | 高効率チラーの導入 | [6 empty] | 国 (その他) |  | 令和8年4月 |  | 0.97052 |  |  |  | 0.97052 | 0.97052 | 0.97052
| 3 | 部分更新・機能付加 | 屋根の遮熱加工 | [6 empty] | 国 (その他) |  | 令和10年4月 |  | 0.40568 | [5 empty] | 0.40568 | 今後検討
| 4 | 設備導入 | 高効率コンプレッサーの導入 | [6 empty] | 国 (その他) |  | 令和9年4月 |  | 1.2894 |  |  |  |  | 1.2894 | 1.2894
| 5 | 運用改善 | コンプレッサー設定圧力の低減 | [8 empty] | 令和6年4月 |  | 0.97026 |  |  | 0.97026 | 0.97026 | 0.97026 | 0.97026
| 7 | 設備導入 | 製袋機（Ｗ機）の更新 | [6 empty] | 国 (その他) |  | 令和7年4月 |  | 0.28325 |  |  | 0.28325 | 0.28325 | 0.28325 | 0.28325
| 8 | 運用改善 | 製袋ヒーターの待機電力削減 | [8 empty] | 令和10年4月 |  | 0.54373 | [5 empty] | 0.54373 | 今後検討
脱炭素化：燃料低炭素化または電化、太陽光発電等の再生可能エネルギー利用など
| 9 | 電力低炭素化 | 太陽光発電設備の導入 | [6 empty] | 国(SHIFT) |  | 令和9年4月 |  | 29.339 |  |  |  |  | 29.339 | 29.339
脱炭素化：低炭素系統電力への変更
| 10 | 電力低炭素化 | 低炭素電気への切り替え | [8 empty] | 令和9年4月 |  | 42.5004 | [5 empty] | 42.5004
5．実施計画書 |  |  |  | 51．脱炭素化計画 |  |  |  |  | 事業者名 |  |  | 三木鋼業株式会社
511．脱炭素化計画 | [8 empty] | 工場・事業場名 |  |  | 本社工場
[9 empty] | 支援機関名 |  |  | 一般社団法人環境エネルギー事業協会
１．脱炭素化計画（低炭素系統電力への変更による効果を除く） | [13 empty] | （単位：t-CO2/年） | ２.中長期の取組
対象範囲 |  |  | エネルギー起源CO2 |  | 基準年度 | [5 empty] | 目標年度 |  |  |  | 2030年削減目標への取組
[6 empty] | 令和6年度 | 令和7年度 | 令和8年度 |  |  | 令和9年度 |  | 令和10年度 |  | 基準年度から50％程度のCO2削減を目指す。 照明のLED化や省エネベルトの導入の他、生産ラインの高効率モーターの導入やインバータへの更新等を進めることで、省エネルギーを図る。また、重機燃料にバイオ燃料の導入、太陽光発電の導入等により、再生可能エネルギー比率を高めることで、総合的なCO2削減を遂行する。
工場・事業場全体 |  |  | CO2排出量(対策なし) |  | 99.8935 | 99.8935 | 99.8935 | 99.8935 |  |  | 99.8935 |  | 99.8935 |  | 照明のLED化やコンプレッサの吐出圧の低減の他、生産ラインの高効率モーターの導入やインバータへの更新等を進めることで、省エネルギーを図る。また、重機燃料にバイオ燃料の導入、太陽光発電の導入等により、再生可能エネルギー比率を高めることで、総合的なCO2削減を遂行する。
|  |  | 対策によるCO2削減効果 |  | ― | 0 | 0 | 0.03924 |  |  | 16.1747 |  | 28.7178
|  |  | CO2排出量(対策後) |  | ― | 99.8935 | 99.8935 | 99.8543 |  |  | 83.7188 |  | 71.1757
|  |  | 対 基準年度 | CO2削減量 | ― | 0 | 0 | 0.03924 |  |  | 16.1747 |  | 28.7178
|  |  |  | CO2削減率(%) | ― | 0 | 0 | 0.039282 |  |  | 16.192 |  | 28.7484
主要システム系統 |  |  | CO2排出量(対策なし) |  | 0 | 0 | 0 | 0 |  |  | 0 |  | 0 |  | 2050年削減目標への取組
|  |  | 対策によるCO2削減効果 |  | ― | 0 | 0 | 0 |  |  | 0 |  | 0 |  | 政府方針に従い、CO2排出量ゼロを意識した取り組みを進める。 エネルギーに関する新技術の導入検討や、再生可能エネルギーの導入量の拡大を検討する。
|  |  | CO2排出量(対策後) |  | ― | 0 | 0 | 0 |  |  | 0 |  | 0 |  | 省エネルギーに関する新技術の導入検討や、再生可能エネルギーの導入量の拡大を検討する。
|  |  | 対 基準年度 | CO2削減量 | ― | 0 | 0 | 0 |  |  | 0 |  | 0 |  | 政府方針に従い、CO2排出量ゼロを意識した取り組みを進める。
|  |  |  | CO2削減率(%) | ― | --- | --- | --- |  |  | --- |  | --- |  | 省エネルギーに関する新技術の導入検討や、再生可能エネルギーの導入量の拡大を検討する。
３．脱炭素化計画（対策別）【1ページ目】 | [21 empty] | （単位：t-CO2/年）
対策の種類 [対策個票番号] |  |  | 対策名称 |  |  |  |  | 主要 システム 系統 |  | 申請予定 補助金 |  | 対策着手 時期 |  | 年間CO2 削減量 |  | 計画年度・CO2削減量 |  |  |  |  | 以降の活動予定
目標年度
[16 empty] | 令和6年度 | 令和7年度 | 令和8年度 | 令和9年度 | 令和10年度
省エネルギー
| 1 | 部分更新・機能付加 | 切断機のインバータ化 | [6 empty] | 国(SHIFT) |  | 令和8年4月 |  | 2.1613 |  |  |  |  | 2.1613 | 2.1613
| 2 | 部分更新・機能付加 | 破砕機のインバータ化 | [6 empty] | 国(SHIFT) |  | 令和8年4月 |  | 2.8388 |  |  |  |  | 2.8388 | 2.8388
| 3 | 部分更新・機能付加 | 油圧プレスのインバータ化 | [6 empty] | 国(SHIFT) |  | 令和8年4月 |  | 3.0795 |  |  |  |  | 3.0795 | 3.0795
| 4 | 設備導入 | 油圧プレスモータの高効率モータへの更新 | [6 empty] | 国(SHIFT) |  | 令和8年4月 |  | 0.37976 |  |  |  |  | 0.37976 | 0.37976
| 5 | 設備導入 | LED照明の導入 | [8 empty] | 令和8年4月 |  | 2.8388 |  |  |  |  | 2.8388 | 2.8388
| 6 | 部分更新・機能付加 | コンプレッサ(ﾍﾞﾋﾞｺﾝ)の省エネベルトの導入 | [8 empty] | 令和8年4月 |  | 0.109 |  |  |  |  | 0.109 | 0.109
| 7 | 設備導入 | 変圧器の高効率変圧器への更新 | [6 empty] | 国(SHIFT) |  | 令和8年4月 |  | 4.7284 |  |  |  |  | 4.7284 | 4.7284
脱炭素化：燃料低炭素化または電化、太陽光発電等の再生可能エネルギー利用など
| 9 | 燃料低炭素化 | 重機燃料としてバイオディーゼル燃料（BDF)の導入 | [6 empty] | 予定なし |  | 令和9年4月 |  | 2.88 | [5 empty] | 2.88
| 10 | 電力低炭素化 | 太陽光発電設備の導入 | [6 empty] | 国 (その他) |  | 令和9年4月 |  | 9.6631 | [5 empty] | 9.6631
脱炭素化：低炭素系統電力への変更
| 11 | 電力低炭素化 | 低炭素電気への切り替え | [10 empty] | 14.5785 | [6 empty] | 今後検討
5．実施計画書 |  |  |  | 51．脱炭素化計画 |  |  |  |  | 事業者名 |  |  | 三木鋼業株式会社
511．脱炭素化計画 | [8 empty] | 工場・事業場名 |  |  | 坂出工場
[9 empty] | 支援機関名 |  |  | 一般社団法人 環境エネルギー事業協会
１．脱炭素化計画（低炭素系統電力への変更による効果を除く） | [13 empty] | （単位：t-CO2/年） | ２.中長期の取組
対象範囲 |  |  | エネルギー起源CO2 |  | 基準年度 | [7 empty] | 目標年度 |  | 2030年削減目標への取組
[6 empty] | 令和6年度 | 令和7年度 | 令和8年度 |  |  | 令和9年度 |  | 令和10年度 |  | 基準年度から10％程度のCO2削減を目指す。 照明のLED化やコンプレッサの吐出圧の低減の他、生産ラインの高効率モーターの導入やインバータへの更新等を進めることで、省エネルギーを図る。また、重機燃料にバイオ燃料の導入、太陽光発電の導入等により、再生可能エネルギー比率を高めることで、総合的なCO2削減を遂行する。
工場・事業場全体 |  |  | CO2排出量(対策なし) |  | 1797.4694 | 1797.4694 | 1797.4694 | 1797.4694 |  |  | 1797.4694 |  | 1797.4694
|  |  | 対策によるCO2削減効果 |  | ― | 0 | 2.166 | 9.0357 |  |  | 10.311 |  | 115.0329
|  |  | CO2排出量(対策後) |  | ― | 1797.4694 | 1795.3034 | 1788.4337 |  |  | 1787.1584 |  | 1682.4365
|  |  | 対 基準年度 | CO2削減量 | ― | 0 | 2.166 | 9.0357 |  |  | 10.311 |  | 115.0329
|  |  |  | CO2削減率(%) | ― | 0 | 0.12051 | 0.50269 |  |  | 0.57364 |  | 6.3997
主要システム系統 |  |  | CO2排出量(対策なし) |  | 0 | 0 | 0 | 0 |  |  | 0 |  | 0 |  | 2050年削減目標への取組
|  |  | 対策によるCO2削減効果 |  | ― | 0 | 0 | 0 |  |  | 0 |  | 0 |  | 政府方針に従い、CO2排出量ゼロを意識した取り組みを進める。 省エネルギーに関する新技術の導入検討や、再生可能エネルギーの導入量の拡大を検討する。
|  |  | CO2排出量(対策後) |  | ― | 0 | 0 | 0 |  |  | 0 |  | 0
|  |  | 対 基準年度 | CO2削減量 | ― | 0 | 0 | 0 |  |  | 0 |  | 0
|  |  |  | CO2削減率(%) | ― | --- | --- | --- |  |  | --- |  | ---
３．脱炭素化計画（対策別）【1ページ目】 | [21 empty] | （単位：t-CO2/年）
対策の種類 [対策個票番号] |  |  | 対策名称 |  |  |  |  | 主要 システム 系統 |  | 申請予定 補助金 |  | 対策着手 時期 |  | 年間CO2 削減量 |  | 計画年度・CO2削減量 |  |  |  |  | 以降の活動予定
目標年度
[16 empty] | 令和6年度 | 令和7年度 | 令和8年度 | 令和9年度 | 令和10年度
省エネルギー
| 3 | 設備導入 | メインシュレッダーのモーター更新 | [6 empty] | 国(SHIFT) |  | 令和7年4月 |  | 1.4044 |  |  |  | 1.4044 | 1.4044 | 1.4044
| 4 | 運用改善 | コンプレッサー吐出圧力の低減 | [8 empty] | 令和6年4月 |  | 0.32874 |  |  | 0.32874 | 0.32874 | 0.32874 | 0.32874
| 5 | 部分更新・機能付加 | 集塵機等への省エネベルトの導入 | [6 empty] | 予定なし |  | 令和6年4月 |  | 1.8373 |  |  | 1.8373 | 1.8373 | 1.8373 | 1.8373
| 6 | 設備導入 | 集塵機モータの高効率モータへの更新 | [6 empty] | 国(SHIFT) |  | 令和7年4月 |  | 1.5757 |  |  |  | 1.5757 | 1.5757 | 1.5757
| 7 | 部分更新・機能付加 | 各コンベアのインバータ化 | [6 empty] | 国(SHIFT) |  | 令和7年4月 |  | 3.8896 |  |  |  | 3.8896 | 3.8896 | 3.8896
| 8 | 部分更新・機能付加 | ナゲット(破砕機)モータのインバータ化 | [6 empty] | 国(SHIFT) |  | 令和8年4月 |  | 0.12208 |  |  |  |  | 0.12208 | 0.12208
| 11 | 設備導入 | 照明のLED化 | [6 empty] | 予定なし |  | 令和8年4月 |  | 1.1532 |  |  |  |  | 1.1532 | 1.1532
脱炭素化：燃料低炭素化または電化、太陽光発電等の再生可能エネルギー利用など
| 9 | 電力低炭素化 | 太陽光発電の導入 | [6 empty] | 国 (その他) |  | 令和9年4月 |  | 104.722 | [5 empty] | 104.722
| 10 | 燃料低炭素化 | 重機燃料としてバイオディーゼル燃料（BDF)の導入 | [10 empty] | 51.0549
脱炭素化：低炭素系統電力への変更
5．実施計画書 |  |  |  | 51．脱炭素化計画 |  |  |  |  | 事業者名 |  |  | 株式会社サカモト
511．脱炭素化計画 | [8 empty] | 工場・事業場名 |  |  | 本社工場
[9 empty] | 支援機関名 |  |  | 一般社団法人環境エネルギー事業協会
１．脱炭素化計画（低炭素系統電力への変更による効果を除く） | [13 empty] | （単位：t-CO2/年） | ２.中長期の取組
対象範囲 |  |  | エネルギー起源CO2 |  | 基準年度 | [5 empty] | 目標年度 |  |  |  | 2030年削減目標への取組
[6 empty] | 令和5年度 | 令和6年度 | 令和7年度 |  |  | 令和8年度 |  | 令和9年度 |  | 基準年度から30％程度のCO2削減を目指す。 コンプレッサーや受変電設備の更新の他、生産ラインの高効率化等を進めることで、省エネルギーを図る。また、太陽光発電の導入や電気の契約メニューの切り替え等により、再生可能エネルギー比率を高めることで、総合的なCO2削減を遂行する。
工場・事業場全体 |  |  | CO2排出量(対策なし) |  | 95.9944 | 95.9944 | 95.9944 | 95.9944 |  |  | 95.9944 |  | 95.9944
|  |  | 対策によるCO2削減効果 |  | ― | 0 | 0 | 0.17658 |  |  | 0.19279 |  | 25.0073
|  |  | CO2排出量(対策後) |  | ― | 95.9944 | 95.9944 | 95.8178 |  |  | 95.8016 |  | 70.9871
|  |  | 対 基準年度 | CO2削減量 | ― | 0 | 0 | 0.17658 |  |  | 0.19279 |  | 25.0073
|  |  |  | CO2削減率(%) | ― | 0 | 0 | 0.18395 |  |  | 0.20084 |  | 26.0508
主要システム系統 |  |  | CO2排出量(対策なし) |  | 0 | 0 | 0 | 0 |  |  | 0 |  | 0 |  | 2050年削減目標への取組
|  |  | 対策によるCO2削減効果 |  | ― | 0 | 0 | 0 |  |  | 0 |  | 0 |  | 政府方針に従い、CO2排出量ゼロを意識した取り組みを進める。 省エネルギーに関する新技術の導入検討や、再生可能エネルギーの導入量の拡大を検討する。
|  |  | CO2排出量(対策後) |  | ― | 0 | 0 | 0 |  |  | 0 |  | 0
|  |  | 対 基準年度 | CO2削減量 | ― | 0 | 0 | 0 |  |  | 0 |  | 0
|  |  |  | CO2削減率(%) | ― | --- | --- | --- |  |  | --- |  | ---
３．脱炭素化計画（対策別）【1ページ目】 | [21 empty] | （単位：t-CO2/年）
対策の種類 [対策個票番号] |  |  | 対策名称 |  |  |  |  | 主要 システム 系統 |  | 申請予定 補助金 |  | 対策着手 時期 |  | 年間CO2 削減量 |  | 計画年度・CO2削減量 |  |  |  |  | 以降の活動予定
目標年度
[16 empty] | 令和5年度 | 令和6年度 | 令和7年度 | 令和8年度 | 令和9年度
省エネルギー
| 1 | 設備導入 | 高効率コンプレッサーの導入 | [6 empty] | 国(SHIFT) |  | 令和8年4月 |  | 1.5829 | [5 empty] | 1.5829 | 今後検討
| 2 | 設備導入 | モルダー機の高効率モーターの導入 | [6 empty] | 国(SHIFT) |  | 令和7年12月 |  | 0.016212 |  |  |  |  | 0.016212 | 0.016212
| 3 | 部分更新・機能付加 | 集塵装置の周波数制御の導入 | [6 empty] | 予定なし |  | 令和8年4月 |  | 5.9208 | [5 empty] | 5.9208 | 今後検討
| 4 | 設備導入 | 製材機の台車の高効率モーターの導入 | [6 empty] | 国(SHIFT) |  | 令和8年12月 |  | 0.069798 | [5 empty] | 0.069798
| 5 | 設備導入 | 高効率変圧器の導入 | [6 empty] | 国(SHIFT) |  | 令和8年12月 |  | 1.4339 | [5 empty] | 1.4339
| 6 | 運用改善 | コンプレッサー供給圧力の低減 | [8 empty] | 令和8年4月 |  | 0.49133 | [5 empty] | 0.49133 | 今後検討
| 7 | 設備導入 | 高効率エアコンの導入 | [6 empty] | 国(SHIFT) |  | 令和6年12月 |  | 0.17658 |  |  |  | 0.17658 | 0.17658 | 0.17658
脱炭素化：燃料低炭素化または電化、太陽光発電等の再生可能エネルギー利用など
| 9 | 設備導入 | 太陽光発電設備の導入 | [6 empty] | その他 補助金 |  | 令和8年9月 |  | 15.3158 | [5 empty] | 15.3158
脱炭素化：低炭素系統電力への変更
| 10 | 電力低炭素化 | 低炭素電力への切替 | [8 empty] | 令和8年9月 |  | 42.7712 | [5 empty] | 42.7712
5．実施計画書 |  |  |  | 51．脱炭素化計画 |  |  |  |  | 事業者名 |  |  | 信越産業株式会社
511．脱炭素化計画 | [8 empty] | 工場・事業場名 |  |  | 本社営業部・中央研究所
[9 empty] | 支援機関名 |  |  | 一般社団法人環境エネルギー事業協会
１．脱炭素化計画（低炭素系統電力への変更による効果を除く） | [13 empty] | （単位：t-CO2/年） | ２.中長期の取組
対象範囲 |  |  | エネルギー起源CO2 |  | 基準年度 | [5 empty] | 目標年度 |  |  |  | 2030年削減目標への取組
[6 empty] | 令和6年度 | 令和7年度 | 令和8年度 |  |  | 令和9年度 |  | 令和10年度 |  | SBT認定を取得し、基準年度から40％程度のCO2削減を目指す。 照明のLED化や受変電設備の更新等を進めることで、省エネルギーを図る。また、太陽光発電の導入や電気の契約メニューの切り替え等により、再生可能エネルギー比率を高めることで、総合的なCO2削減を遂行する。
工場・事業場全体 |  |  | CO2排出量(対策なし) |  | 53.8903 | 53.8903 | 53.8903 | 53.8903 |  |  | 53.8903 |  | 53.8903
|  |  | 対策によるCO2削減効果 |  | ― | 0 | 0 | 1.3178 |  |  | 1.9198 |  | 17.1331
|  |  | CO2排出量(対策後) |  | ― | 53.8903 | 53.8903 | 52.5725 |  |  | 51.9706 |  | 36.7572
|  |  | 対 基準年度 | CO2削減量 | ― | 0 | 0 | 1.3178 |  |  | 1.9198 |  | 17.1331
|  |  |  | CO2削減率(%) | ― | 0 | 0 | 2.4454 |  |  | 3.5624 |  | 31.7926
主要システム系統 |  |  | CO2排出量(対策なし) |  | 0 | 0 | 0 | 0 |  |  | 0 |  | 0 |  | 2050年削減目標への取組
|  |  | 対策によるCO2削減効果 |  | ― | 0 | 0 | 0 |  |  | 0 |  | 0 |  | 政府方針に従い、CO2排出量ゼロを意識した取り組みを進める。 省エネルギーに関する新技術の導入検討や、再生可能エネルギーの導入量の拡大を検討する。
|  |  | CO2排出量(対策後) |  | ― | 0 | 0 | 0 |  |  | 0 |  | 0
|  |  | 対 基準年度 | CO2削減量 | ― | 0 | 0 | 0 |  |  | 0 |  | 0
|  |  |  | CO2削減率(%) | ― | --- | --- | --- |  |  | --- |  | ---
３．脱炭素化計画（対策別）【1ページ目】 | [21 empty] | （単位：t-CO2/年）
対策の種類 [対策個票番号] |  |  | 対策名称 |  |  |  |  | 主要 システム 系統 |  | 申請予定 補助金 |  | 対策着手 時期 |  | 年間CO2 削減量 |  | 計画年度・CO2削減量 |  |  |  |  | 以降の活動予定
目標年度
[16 empty] | 令和6年度 | 令和7年度 | 令和8年度 | 令和9年度 | 令和10年度
省エネルギー
| 1 | 設備導入 | 高効率エアコンの導入 | [6 empty] | 国 (その他) |  | 令和7年4月 |  | 0.60196 |  |  |  |  | 0.60196 | 0.60196
| 3 | 運用改善 | 空調設定温度の見直し | [6 empty] | 国 (その他) |  | 令和9年4月 |  | 0.65868 | [5 empty] | 0.65868 | 今後検討
| 6 | 設備導入 | 照明のLED化 | [6 empty] | 国 (その他) |  | 令和7年4月 |  | 1.3178 |  |  |  | 1.3178 | 1.3178 | 1.3178
| 7 | 設備導入 | 受電変圧器の更新 | [6 empty] | 国 (その他) |  | 令和9年4月 |  | 0.38504 | [5 empty] | 0.38504
脱炭素化：燃料低炭素化または電化、太陽光発電等の再生可能エネルギー利用など
| 9 | 電力低炭素化 | 太陽光発電設備の導入 | [6 empty] | 国(SHIFT) |  | 令和9年4月 |  | 14.1696 | [5 empty] | 14.1696
脱炭素化：低炭素系統電力への変更
| 10 | 電力低炭素化 | 低炭素電気への切り替え | [8 empty] | 令和7年9月 |  | 36.7572 | [5 empty] | 36.7572
5．実施計画書 |  |  |  | 51．脱炭素化計画 |  |  |  |  | 事業者名 |  |  | 信越産業株式会社
511．脱炭素化計画 | [8 empty] | 工場・事業場名 |  |  | 福井支店・福井工場
[9 empty] | 支援機関名 |  |  | 一般社団法人環境エネルギー事業協会
１．脱炭素化計画（低炭素系統電力への変更による効果を除く） | [13 empty] | （単位：t-CO2/年） | ２.中長期の取組
対象範囲 |  |  | エネルギー起源CO2 |  | 基準年度 | [5 empty] | 目標年度 |  |  |  | 2030年削減目標への取組
[6 empty] | 令和6年度 | 令和7年度 | 令和8年度 |  |  | 令和9年度 |  | 令和10年度 |  | SBT認定を取得し、基準年度から50％程度のCO2削減を目指す。 ボイラーの更新の他、生産ラインの高効率モーターの導入やインバータ導入等を進めることで、省エネルギーを図る。また、太陽光発電の導入や電気の契約メニューの切り替え等により、再生可能エネルギー比率を高めることで、総合的なCO2削減を遂行する。
工場・事業場全体 |  |  | CO2排出量(対策なし) |  | 127.4595 | 127.4595 | 127.4595 | 127.4595 |  |  | 127.4595 |  | 127.4595
|  |  | 対策によるCO2削減効果 |  | ― | 0 | 1.0498 | 1.0498 |  |  | 6.1896 |  | 29.6985
|  |  | CO2排出量(対策後) |  | ― | 127.4595 | 126.4097 | 126.4097 |  |  | 121.2699 |  | 97.761
|  |  | 対 基準年度 | CO2削減量 | ― | 0 | 1.0498 | 1.0498 |  |  | 6.1896 |  | 29.6985
|  |  |  | CO2削減率(%) | ― | 0 | 0.82364 | 0.82364 |  |  | 4.8561 |  | 23.3003
主要システム系統 |  |  | CO2排出量(対策なし) |  | 0 | 0 | 0 | 0 |  |  | 0 |  | 0 |  | 2050年削減目標への取組
|  |  | 対策によるCO2削減効果 |  | ― | 0 | 0 | 0 |  |  | 0 |  | 0 |  | 政府方針に従い、CO2排出量ゼロを意識した取り組みを進める。 省エネルギーに関する新技術の導入検討や、再生可能エネルギーの導入量の拡大を検討する。
|  |  | CO2排出量(対策後) |  | ― | 0 | 0 | 0 |  |  | 0 |  | 0
|  |  | 対 基準年度 | CO2削減量 | ― | 0 | 0 | 0 |  |  | 0 |  | 0
|  |  |  | CO2削減率(%) | ― | --- | --- | --- |  |  | --- |  | ---
３．脱炭素化計画（対策別）【1ページ目】 | [21 empty] | （単位：t-CO2/年）
対策の種類 [対策個票番号] |  |  | 対策名称 |  |  |  |  | 主要 システム 系統 |  | 申請予定 補助金 |  | 対策着手 時期 |  | 年間CO2 削減量 |  | 計画年度・CO2削減量 |  |  |  |  | 以降の活動予定
目標年度
[16 empty] | 令和6年度 | 令和7年度 | 令和8年度 | 令和9年度 | 令和10年度
省エネルギー
| 1 | 部分更新・機能付加 | 集塵機のインバーター制御 | [6 empty] | 予定なし |  | 令和9年4月 |  | 10.6973 | [5 empty] | 10.6973 | 今後検討
| 2 | 設備導入 | 撹拌機・ミキサー用高効率モーターの導入 | [6 empty] | 国 (その他) |  | 令和8年4月 |  | 1.5777 |  |  |  |  | 1.5777 | 1.5777
| 3 | 部分更新・機能付加 | ミキサー・集塵機の高効率ベルト導入 | [6 empty] | 予定なし |  | 令和8年4月 |  | 2.1279 |  |  |  |  | 2.1279 | 2.1279
| 4 | 設備導入 | 高効率ボイラーの導入 | [6 empty] | 国(SHIFT) |  | 令和9年4月 |  | 3.9542 | [5 empty] | 3.9542
| 6 | 設備導入 | 高効率コンプレッサーの導入 | [6 empty] | 国 (その他) |  | 令和8年4月 |  | 1.4342 |  |  |  |  | 1.4342 | 1.4342
| 7 | 運用改善 | コンプレッサーの供給圧力低減 | [6 empty] | 予定なし |  | 令和6年4月 |  | 1.0498 |  |  | 1.0498 | 1.0498 | 1.0498 | 1.0498
| 8 | 部分更新・機能付加 | 真空ポンプのインバーター制御 | [6 empty] | 予定なし |  | 令和9年4月 |  | 4.4015 | [5 empty] | 4.4015 | 今後検討
脱炭素化：燃料低炭素化または電化、太陽光発電等の再生可能エネルギー利用など
| 10 | 電力低炭素化 | 太陽光発電の導入 | [6 empty] | 国 (その他) |  | 令和9年4月 |  | 4.4559 | [5 empty] | 4.4559
脱炭素化：低炭素系統電力への変更
| 11 | 電力低炭素化 | 電気事業者の変更 | [6 empty] | 予定なし |  | 令和9年4月 |  | 79.322 | [5 empty] | 79.322
5．実施計画書 |  |  |  | 51．脱炭素化計画 |  |  |  |  | 事業者名 |  |  | 信越産業株式会社
511．脱炭素化計画 | [8 empty] | 工場・事業場名 |  |  | 広島支店・広島工場
[9 empty] | 支援機関名 |  |  | 一般社団法人環境エネルギー事業協会
１．脱炭素化計画（低炭素系統電力への変更による効果を除く） | [13 empty] | （単位：t-CO2/年） | ２.中長期の取組
対象範囲 |  |  | エネルギー起源CO2 |  | 基準年度 | [7 empty] | 目標年度 |  | 2030年削減目標への取組
[6 empty] | 令和6年度 | 令和7年度 | 令和8年度 |  |  | 令和9年度 |  | 令和10年度 |  | 基準年度から50％程度のCO2削減を目指す。 照明のLED化やモータの更新、ボイラーの燃料転換等を進めることで、省エネルギーを図る。また、太陽光発電の導入や電気の契約メニューの切り替え等により、再生可能エネルギー比率を高めることで、総合的なCO2削減を遂行する。
工場・事業場全体 |  |  | CO2排出量(対策なし) |  | 55.0758 | 55.0758 | 55.0758 | 55.0758 |  |  | 55.0758 |  | 55.0758
|  |  | 対策によるCO2削減効果 |  | ― | 0 | 0 | 1.8815 |  |  | 10.8896 |  | 24.2474
|  |  | CO2排出量(対策後) |  | ― | 55.0758 | 55.0758 | 53.1943 |  |  | 44.1861 |  | 30.8283
|  |  | 対 基準年度 | CO2削減量 | ― | 0 | 0 | 1.8815 |  |  | 10.8896 |  | 24.2474
|  |  |  | CO2削減率(%) | ― | 0 | 0 | 3.4162 |  |  | 19.7721 |  | 44.0256
主要システム系統 |  |  | CO2排出量(対策なし) |  | 0 | 0 | 0 | 0 |  |  | 0 |  | 0 |  | 2050年削減目標への取組
|  |  | 対策によるCO2削減効果 |  | ― | 0 | 0 | 0 |  |  | 0 |  | 0 |  | 政府方針に従い、CO2排出量ゼロを意識した取り組みを進める。 省エネルギーに関する新技術の導入検討や、再生可能エネルギーの導入量の拡大を検討する。
|  |  | CO2排出量(対策後) |  | ― | 0 | 0 | 0 |  |  | 0 |  | 0
|  |  | 対 基準年度 | CO2削減量 | ― | 0 | 0 | 0 |  |  | 0 |  | 0
|  |  |  | CO2削減率(%) | ― | --- | --- | --- |  |  | --- |  | ---
３．脱炭素化計画（対策別）【1ページ目】 | [21 empty] | （単位：t-CO2/年）
対策の種類 [対策個票番号] |  |  | 対策名称 |  |  |  |  | 主要 システム 系統 |  | 申請予定 補助金 |  | 対策着手 時期 |  | 年間CO2 削減量 |  | 計画年度・CO2削減量 |  |  |  |  | 以降の活動予定
目標年度
[16 empty] | 令和6年度 | 令和7年度 | 令和8年度 | 令和9年度 | 令和10年度
省エネルギー
| 1 | 設備導入 | 撹拌機等モータの高効率化 | [6 empty] | 国 (その他) |  | 令和9年4月 |  | 0.38788 | [5 empty] | 0.38788
| 2 | 設備導入 | 高効率コンプレッサーの導入 | [6 empty] | 国 (その他) |  | 令和9年4月 |  | 2.0274 | [5 empty] | 2.0274
| 3 | 設備導入 | 蒸気ボイラーの高効率化（燃料転換） | [6 empty] | 国(SHIFT) |  | 令和8年4月 |  | 6.9739 |  |  |  |  | 6.9739 | 6.9739
| 4 | 運用改善 | ボイラー設定圧力の低減 | [6 empty] | 国(SHIFT) |  | 令和7年4月 |  | 1.0051 |  |  |  | 1.0051 | 1.0051 | 1.0051
| 6 | 設備導入 | 照明の高効率化 | [6 empty] | 国 (その他) |  | 令和7年4月 |  | 0.87636 |  |  |  | 0.87636 | 0.87636 | 0.87636
| 7 | 部分更新・機能付加 | 蒸気配管の放熱削減 | [6 empty] | 予定なし |  | 令和8年4月 |  | 2.0343 |  |  |  |  | 2.0343 | 2.0343
脱炭素化：燃料低炭素化または電化、太陽光発電等の再生可能エネルギー利用など
| 9 | 電力低炭素化 | 太陽光発電の導入 | [6 empty] | 予定なし |  | 令和9年4月 |  | 10.9425 | [5 empty] | 10.9425
脱炭素化：低炭素系統電力への変更
| 10 | 電力低炭素化 | 電気事業者の変更 | [6 empty] | 予定なし |  | 令和8年9月 |  | 1.58 | [5 empty] | 1.58
5．実施計画書 |  |  |  | 51．脱炭素化計画 |  |  |  |  | 事業者名 |  |  | 進興金属工業株式会社
511．脱炭素化計画 | [8 empty] | 工場・事業場名 |  |  | 本社工場
[9 empty] | 支援機関名 |  |  | 一般社団法人環境エネルギー事業協会
１．脱炭素化計画（低炭素系統電力への変更による効果を除く） | [13 empty] | （単位：t-CO2/年） | ２.中長期の取組
対象範囲 |  |  | エネルギー起源CO2 |  | 基準年度 | [5 empty] | 目標年度 |  |  |  | 2030年削減目標への取組
[6 empty] | 令和5年度 | 令和6年度 | 令和7年度 |  |  | 令和8年度 |  | 令和9年度 |  | 2030年までに30%程度のCO2削減を目指す。 照明のLED化や空調機、変圧器の更新の他、生産ラインへの高効率機の導入を進めることで、省エネルギーを図る。また、太陽光発電の増設や電気の契約メニューの切り替え等により、再生可能エネルギー比率を高めること等にて、更なる総合的なCO2削減を進めていく。
工場・事業場全体 |  |  | CO2排出量(対策なし) |  | 260.7671 | 260.7671 | 260.7671 | 260.7671 |  |  | 260.7671 |  | 260.7671
|  |  | 対策によるCO2削減効果 |  | ― | 0 | 0 | 1.5218 |  |  | 37.186 |  | 40.0824
|  |  | CO2排出量(対策後) |  | ― | 260.7671 | 260.7671 | 259.2452 |  |  | 223.581 |  | 220.6847
|  |  | 対 基準年度 | CO2削減量 | ― | 0 | 0 | 1.5218 |  |  | 37.186 |  | 40.0824
|  |  |  | CO2削減率(%) | ― | 0 | 0 | 0.58359 |  |  | 14.2602 |  | 15.3709
主要システム系統 |  |  | CO2排出量(対策なし) |  | 0 | 0 | 0 | 0 |  |  | 0 |  | 0 |  | 2050年削減目標への取組
|  |  | 対策によるCO2削減効果 |  | ― | 0 | 0 | 0 |  |  | 0 |  | 0 |  | 政府方針に従い、CO2排出量ゼロを意識した取り組みを進める。 省エネルギーに関する新技術の導入検討や、再生可能エネルギーの導入量の拡大を検討する。
|  |  | CO2排出量(対策後) |  | ― | 0 | 0 | 0 |  |  | 0 |  | 0
|  |  | 対 基準年度 | CO2削減量 | ― | 0 | 0 | 0 |  |  | 0 |  | 0
|  |  |  | CO2削減率(%) | ― | --- | --- | --- |  |  | --- |  | ---
３．脱炭素化計画（対策別）【1ページ目】 | [21 empty] | （単位：t-CO2/年）
対策の種類 [対策個票番号] |  |  | 対策名称 |  |  |  |  | 主要 システム 系統 |  | 申請予定 補助金 |  | 対策着手 時期 |  | 年間CO2 削減量 |  | 計画年度・CO2削減量 |  |  |  |  | 以降の活動予定
目標年度
[16 empty] | 令和5年度 | 令和6年度 | 令和7年度 | 令和8年度 | 令和9年度
省エネルギー
| 1 | 設備導入 | 3階作業場用冷房設備の高効率機への更新 | [6 empty] | 国(SHIFT) |  | 令和6年6月 |  | 0.2923 |  |  |  | 0.2923 | 0.2923 | 0.2923
| 2 | 設備導入 | LED照明の導入 | [6 empty] | 地方 自治体 |  | 令和6年4月 |  | 1.2204 |  |  |  | 1.2204 | 1.2204 | 1.2204
| 3 | 運用改善 | 1階スポットクーラーのフィルターの清掃 | [8 empty] | 令和6年6月 |  | 0.009156 |  |  |  | 0.009156 | 0.009156 | 0.009156
| 4 | 設備導入 | 洗浄機の更新 | [6 empty] | 国(SHIFT) |  | 令和8年4月 |  | 1.2914 | [5 empty] | 1.2914
| 6 | 設備導入 | マシニングセンタの高効率機への更新 | [6 empty] | 国(SHIFT) |  | 令和7年4月 |  | 0.95571 |  |  |  |  | 0.95571 | 0.95571
| 8 | 設備導入 | 変圧器の高効率器への更新 | [6 empty] | 国(SHIFT) |  | 令和8年4月 |  | 1.6049 | [5 empty] | 1.6049
脱炭素化：燃料低炭素化または電化、太陽光発電等の再生可能エネルギー利用など
| 9 | 電力低炭素化 | 太陽光発電設備の増設 | [6 empty] | 国 (その他) |  | 令和7年1月 |  | 34.7085 |  |  |  |  | 34.7085 | 34.7085
脱炭素化：低炭素系統電力への変更
| 10 | 電力低炭素化 | 低炭素電力への切替え | [8 empty] | 令和7年9月 |  | 215.8697 |  |  |  |  | 215.8697 | 215.8697
LISTへ戻る

## 023DX
LISTへ戻る
5．実施計画書 |  |  |  | 51．脱炭素化計画 |  |  |  |  | 事業者名 |  |  | 株式会社フジ電機
511．脱炭素化計画 | [8 empty] | 工場・事業場名 |  |  | 実装工場
[9 empty] | 支援機関名 |  |  | 一般社団法人環境エネルギー事業協会
１．脱炭素化計画（低炭素系統電力への変更による効果を除く） | [13 empty] | （単位：t-CO2/年） | ２.中長期の取組
対象範囲 |  |  | エネルギー起源CO2 |  | 基準年度 | [7 empty] | 目標年度 |  | 2030年削減目標への取組
[6 empty] | 令和5年度 | 令和6年度 | 令和7年度 |  |  | 令和8年度 |  | 令和9年度 |  | 基準年度から15％程度のCO2削減を目指す。 実装ラインリフローの断熱やコンプレッサー吐出圧力の低減等によって省エネルギーを図るとともに、太陽光発電の導入や電気の契約メニューの切り替え等により、再生可能エネルギー比率を高めることで、総合的なCO2削減を検討する。
工場・事業場全体 |  |  | CO2排出量(対策なし) |  | 238.1525 | 238.1525 | 238.1525 | 238.1525 |  |  | 238.1525 |  | 238.1525
|  |  | 対策によるCO2削減効果 |  | ― | 0 | 0 | 6.3977 |  |  | 10.8399 |  | 27.949
|  |  | CO2排出量(対策後) |  | ― | 238.1525 | 238.1525 | 231.7548 |  |  | 227.3126 |  | 210.2035
|  |  | 対 基準年度 | CO2削減量 | ― | 0 | 0 | 6.3977 |  |  | 10.8399 |  | 27.949
|  |  |  | CO2削減率(%) | ― | 0 | 0 | 2.6864 |  |  | 4.5517 |  | 11.7358
主要システム系統 |  |  | CO2排出量(対策なし) |  | 0 | 0 | 0 | 0 |  |  | 0 |  | 0 |  | 2050年削減目標への取組
|  |  | 対策によるCO2削減効果 |  | ― | 0 | 0 | 0 |  |  | 0 |  | 0 |  | 政府方針に従い、CO2排出量ゼロを意識した取り組みを進める。 省エネルギーに関する新技術の導入検討や、再生可能エネルギーの導入量の拡大を検討する。
|  |  | CO2排出量(対策後) |  | ― | 0 | 0 | 0 |  |  | 0 |  | 0
|  |  | 対 基準年度 | CO2削減量 | ― | 0 | 0 | 0 |  |  | 0 |  | 0
|  |  |  | CO2削減率(%) | ― | --- | --- | --- |  |  | --- |  | ---
３．脱炭素化計画（対策別）【1ページ目】 | [21 empty] | （単位：t-CO2/年）
対策の種類 [対策個票番号] |  |  | 対策名称 |  |  |  |  | 主要 システム 系統 |  | 申請予定 補助金 |  | 対策着手 時期 |  | 年間CO2 削減量 |  | 計画年度・CO2削減量 |  |  |  |  | 以降の活動予定
目標年度
[16 empty] | 令和5年度 | 令和6年度 | 令和7年度 | 令和8年度 | 令和9年度
省エネルギー
| 1 | 部分更新・機能付加 | 実装ラインリフローの断熱による放熱防止 | [6 empty] | 予定なし |  | 令和6年4月 |  | 1.9136 |  |  |  | 1.9136 | 1.9136 | 1.9136
| 2 | 運用改善 | M-3リフロー排気口開度の縮小 | [6 empty] | 予定なし |  | 令和6年4月 |  | 2.2225 |  |  |  | 2.2225 | 2.2225 | 2.2225
| 4 | 運用改善 | コンプレッサー吐出圧力の低減 | [6 empty] | 予定なし |  | 令和6年6月 |  | 2.2615 |  |  |  | 2.2615 | 2.2615 | 2.2615
| 6 | 設備導入 | 工場空調機の高効率化更新 | [6 empty] | 国 (その他) |  | 令和7年4月 |  | 1.1101 |  |  |  |  | 1.1101 | 1.1101
| 7 | 設備導入 | 換気ラインへの全熱交換器導入 | [6 empty] | 国(SHIFT) |  | 令和7年4月 |  | 3.3322 |  |  |  |  | 3.3322 | 3.3322
| 8 | 設備導入 | 高効率変圧器への更新 | [6 empty] | 国 (その他) |  | 令和8年4月 |  | 1.3798 | [5 empty] | 1.3798
脱炭素化：燃料低炭素化または電化、太陽光発電等の再生可能エネルギー利用など
| 9 | 電力低炭素化 | 太陽光発電設備の導入 | [6 empty] | 国 (その他) |  | 令和8年4月 |  | 15.7293 | [5 empty] | 15.7293
脱炭素化：低炭素系統電力への変更
5．実施計画書 |  |  |  | 51．脱炭素化計画 |  |  |  |  | 事業者名 |  |  | 因幡鍍金工業株式会社
511．脱炭素化計画 | [8 empty] | 工場・事業場名 |  |  | 本社工場
[9 empty] | 支援機関名 |  |  | 一般社団法人 環境エネルギー事業協会
１．脱炭素化計画（低炭素系統電力への変更による効果を除く） | [13 empty] | （単位：t-CO2/年） | ２.中長期の取組
対象範囲 |  |  | エネルギー起源CO2 |  | 基準年度 | [5 empty] | 目標年度 |  |  |  | 2030年削減目標への取組
[6 empty] | 令和5年度 | 令和6年度 | 令和7年度 |  |  | 令和8年度 |  | 令和9年度 |  | 基準年度から15％程度のCO2削減を目指す。 高効率チラーの導入やベーキング炉断熱等によって省エネルギーを図るとともに、太陽光発電の導入や電気の契約メニューの切り替え等により、再生可能エネルギー比率を高めることで、総合的なCO2削減を検討する。
工場・事業場全体 |  |  | CO2排出量(対策なし) |  | 502.2742 | 502.2742 | 502.2742 | 502.2742 |  |  | 502.2742 |  | 502.2742
|  |  | 対策によるCO2削減効果 |  | ― | 0 | 0 | 23.7788 |  |  | 25.1111 |  | 40.9924
|  |  | CO2排出量(対策後) |  | ― | 502.2742 | 502.2742 | 478.4954 |  |  | 477.1631 |  | 461.2818
|  |  | 対 基準年度 | CO2削減量 | ― | 0 | 0 | 23.7788 |  |  | 25.1111 |  | 40.9924
|  |  |  | CO2削減率(%) | ― | 0 | 0 | 4.7342 |  |  | 4.9995 |  | 8.1614
主要システム系統 |  |  | CO2排出量(対策なし) |  | 0 | 0 | 0 | 0 |  |  | 0 |  | 0 |  | 2050年削減目標への取組
|  |  | 対策によるCO2削減効果 |  | ― | 0 | 0 | 0 |  |  | 0 |  | 0 |  | 政府方針に従い、CO2排出量ゼロを意識した取り組みを進める。 省エネルギーに関する新技術の導入検討や、再生可能エネルギーの導入量の拡大を検討する。
|  |  | CO2排出量(対策後) |  | ― | 0 | 0 | 0 |  |  | 0 |  | 0
|  |  | 対 基準年度 | CO2削減量 | ― | 0 | 0 | 0 |  |  | 0 |  | 0
|  |  |  | CO2削減率(%) | ― | --- | --- | --- |  |  | --- |  | ---
３．脱炭素化計画（対策別）【1ページ目】 | [21 empty] | （単位：t-CO2/年）
対策の種類 [対策個票番号] |  |  | 対策名称 |  |  |  |  | 主要 システム 系統 |  | 申請予定 補助金 |  | 対策着手 時期 |  | 年間CO2 削減量 |  | 計画年度・CO2削減量 |  |  |  |  | 以降の活動予定
目標年度
[16 empty] | 令和5年度 | 令和6年度 | 令和7年度 | 令和8年度 | 令和9年度
省エネルギー
| 1 | 運用改善 | DXシステム計測による水冷チラーの待機電力削減 | [6 empty] | 国(SHIFT) |  | 令和8年4月 |  | 0.17067 | [5 empty] | 0.17067 | 今後検討
| 2 | 設備導入 | 高効率整流器の導入 | [6 empty] | 国(SHIFT) |  | 令和7年4月 |  | 0.4084 |  |  |  |  | 0.4084 | 0.4084
| 3 | 部分更新・機能付加 | ベーキング炉の断熱強化 | [6 empty] | 予定なし |  | 令和6年6月 |  | 23.7788 |  |  |  | 23.7788 | 23.7788 | 23.7788
| 4 | 設備導入 | 排水処理設備等の高効率モーター導入 | [6 empty] | 国 (その他) |  | 令和8年4月 |  | 1.8628 | [5 empty] | 1.8628
| 6 | 設備導入 | 高効率水冷チラーの導入 | [6 empty] | 国(SHIFT) |  | 令和8年4月 |  | 5.6739 | [5 empty] | 5.6739 | 今後検討
| 7 | 部分更新・機能付加 | 蒸気ドレンの廃熱回収 | [6 empty] | 予定なし |  | 令和7年4月 |  | 0.92388 |  |  |  |  | 0.92388 | 0.92388
| 8 | 設備導入 | 高効率蒸気ボイラーの導入 | [6 empty] | 国(SHIFT) |  | 令和8年4月 |  | 3.9804 | [5 empty] | 3.9804
脱炭素化：燃料低炭素化または電化、太陽光発電等の再生可能エネルギー利用など
| 9 | 電力低炭素化 | 太陽光発電設備の導入 | [6 empty] | 国 (その他) |  | 令和8年4月 |  | 4.1935 | [5 empty] | 4.1935
脱炭素化：低炭素系統電力への変更
| 10 | 電力低炭素化 | 低炭素電気への切り替え | [6 empty] | 予定なし |  | 令和8年4月 |  | 324.171 | [5 empty] | 324.171
5．実施計画書 |  |  |  | 51．脱炭素化計画 |  |  |  |  | 事業者名 |  |  | 東洋不動産株式会社
511．脱炭素化計画 | [8 empty] | 工場・事業場名 |  |  | 淀屋橋東洋ビル
[9 empty] | 支援機関名 |  |  | 一般社団法人環境エネルギー事業協会
１．脱炭素化計画（低炭素系統電力への変更による効果を除く） | [13 empty] | （単位：t-CO2/年） | ２.中長期の取組
対象範囲 |  |  | エネルギー起源CO2 |  | 基準年度 | [5 empty] | 目標年度 |  |  |  | 2030年削減目標への取組
[6 empty] | 令和6年度 | 令和7年度 | 令和8年度 |  |  | 令和9年度 |  | 令和10年度 |  | 基準年度から10％程度のCO2削減を目指す。 空調や照明の更新等を進めることで、省エネルギーを図る。また、太陽光発電の導入や電気の契約メニューの切り替え等により、再生可能エネルギー比率を高めることで、総合的なCO2削減を遂行することを検討する。
工場・事業場全体 |  |  | CO2排出量(対策なし) |  | 212.7786 | 212.7786 | 212.7786 | 212.7786 |  |  | 212.7786 |  | 212.7786
|  |  | 対策によるCO2削減効果 |  | ― | 0 | 0 | 0 |  |  | 15.7994 |  | 25.28
|  |  | CO2排出量(対策後) |  | ― | 212.7786 | 212.7786 | 212.7786 |  |  | 196.9792 |  | 187.4986
|  |  | 対 基準年度 | CO2削減量 | ― | 0 | 0 | 0 |  |  | 15.7994 |  | 25.28
|  |  |  | CO2削減率(%) | ― | 0 | 0 | 0 |  |  | 7.4253 |  | 11.8809
主要システム系統 |  |  | CO2排出量(対策なし) |  | 0 | 0 | 0 | 0 |  |  | 0 |  | 0 |  | 2050年削減目標への取組
|  |  | 対策によるCO2削減効果 |  | ― | 0 | 0 | 0 |  |  | 0 |  | 0 |  | 政府方針に従い、CO2排出量ゼロを意識した取り組みを進める。 省エネルギーに関する新技術の導入検討や、再生可能エネルギーの導入量の拡大を検討する。
|  |  | CO2排出量(対策後) |  | ― | 0 | 0 | 0 |  |  | 0 |  | 0
|  |  | 対 基準年度 | CO2削減量 | ― | 0 | 0 | 0 |  |  | 0 |  | 0
|  |  |  | CO2削減率(%) | ― | --- | --- | --- |  |  | --- |  | ---
３．脱炭素化計画（対策別）【1ページ目】 | [21 empty] | （単位：t-CO2/年）
対策の種類 [対策個票番号] |  |  | 対策名称 |  |  |  |  | 主要 システム 系統 |  | 申請予定 補助金 |  | 対策着手 時期 |  | 年間CO2 削減量 |  | 計画年度・CO2削減量 |  |  |  |  | 以降の活動予定
目標年度
[16 empty] | 令和6年度 | 令和7年度 | 令和8年度 | 令和9年度 | 令和10年度
省エネルギー
| 1 | 設備導入 | 事務所・屋外階段・廊下・外構ポールのLED化 | [6 empty] | 国 (その他) |  | 令和8年4月 |  | 0.99972 |  |  |  |  | 0.99972 | 0.99972
| 2 | 設備導入 | 高効率空調機への更新 | [6 empty] | 国(SHIFT) |  | 令和8年4月 |  | 6.5353 |  |  |  |  | 6.5353 | 6.5353
| 3 | 運用改善 | 空調設定温度の緩和 | [6 empty] | 予定なし |  | 令和8年9月 |  | 6.3787 |  |  |  |  | 6.3787 | 6.3787
| 4 | 運用改善 | 空調室外機フィンの定期清掃 | [6 empty] | 予定なし |  | 令和9年9月 |  | 3.5976 | [5 empty] | 3.5976 | 今後検討
| 5 | 部分更新・機能付加 | 空調室外機の放熱環境改善 | [6 empty] | 国 (その他) |  | 令和9年9月 |  | 4.3579 | [5 empty] | 4.3579 | 今後検討
| 6 | 運用改善 | 空調機デマンドモードの活用による始動電力削減 | [6 empty] | 予定なし |  | 令和8年11月 |  | 1.8857 |  |  |  |  | 1.8857 | 1.8857
脱炭素化：燃料低炭素化または電化、太陽光発電等の再生可能エネルギー利用など
| 7 | 燃料低炭素化 | 太陽熱回収による電気温水器の消費電力削減 | [6 empty] | 国 (その他) |  | 令和9年4月 |  | 1.5251 | [5 empty] | 1.5251 | 今後検討
5．実施計画書 |  |  |  | 51．脱炭素化計画 |  |  |  |  | 事業者名 |  |  | 東洋不動産株式会社
511．脱炭素化計画 | [8 empty] | 工場・事業場名 |  |  | 西宮北口東洋ビル
[9 empty] | 支援機関名 |  |  | 一般社団法人環境エネルギー事業協会
１．脱炭素化計画（低炭素系統電力への変更による効果を除く） | [13 empty] | （単位：t-CO2/年） | ２.中長期の取組
対象範囲 |  |  | エネルギー起源CO2 |  | 基準年度 |  |  | 目標年度 | [6 empty] | 2030年削減目標への取組
[6 empty] | 令和6年度 | 令和7年度 | 令和8年度 |  |  | 令和9年度 |  | 令和10年度 |  | 基準年度から50％程度のCO2削減を目指す。 空調や照明の更新等を進めることで、省エネルギーを図る。また、太陽光発電の導入や電気の契約メニューの切り替え等により、再生可能エネルギー比率を高めることで、総合的なCO2削減を遂行することを検討する。
工場・事業場全体 |  |  | CO2排出量(対策なし) |  | 150.9398 | 150.9398 | 150.9398 | 150.9398 |  |  | 150.9398 |  | 150.9398
|  |  | 対策によるCO2削減効果 |  | ― | 0 | 0 | 4.4364 |  |  | 13.2324 |  | 13.2324
|  |  | CO2排出量(対策後) |  | ― | 150.9398 | 150.9398 | 146.5034 |  |  | 137.7075 |  | 137.7075
|  |  | 対 基準年度 | CO2削減量 | ― | 0 | 0 | 4.4364 |  |  | 13.2324 |  | 13.2324
|  |  |  | CO2削減率(%) | ― | 0 | 0 | 2.9392 |  |  | 8.7666 |  | 8.7666
主要システム系統 |  |  | CO2排出量(対策なし) |  | 0 | 0 | 0 | 0 |  |  | 0 |  | 0 |  | 2050年削減目標への取組
|  |  | 対策によるCO2削減効果 |  | ― | 0 | 0 | 0 |  |  | 0 |  | 0 |  | 政府方針に従い、CO2排出量ゼロを意識した取り組みを進める。 省エネルギーに関する新技術の導入検討や、再生可能エネルギーの導入量の拡大を検討する。
|  |  | CO2排出量(対策後) |  | ― | 0 | 0 | 0 |  |  | 0 |  | 0
|  |  | 対 基準年度 | CO2削減量 | ― | 0 | 0 | 0 |  |  | 0 |  | 0
|  |  |  | CO2削減率(%) | ― | --- | --- | --- |  |  | --- |  | ---
３．脱炭素化計画（対策別）【1ページ目】 | [21 empty] | （単位：t-CO2/年）
対策の種類 [対策個票番号] |  |  | 対策名称 |  |  |  |  | 主要 システム 系統 |  | 申請予定 補助金 |  | 対策着手 時期 |  | 年間CO2 削減量 |  | 計画年度・CO2削減量 |  |  |  |  | 以降の活動予定
目標年度
[16 empty] | 令和6年度 | 令和7年度 | 令和8年度 | 令和9年度 | 令和10年度
省エネルギー
| 1 | 設備導入 | 高効率空調の導入【1F/EHP】 | [6 empty] | 国(SHIFT) |  | 令和7年8月 |  | 0.91187 |  |  |  | 0.91187 | 0.91187 | 0.91187
| 3 | 運用改善 | 空調設定温度の緩和（冷房） | [8 empty] | 令和8年5月 |  | 3.7108 |  |  |  |  | 3.7108 | 3.7108
| 4 | 部分更新・機能付加 | 空調室外機の放熱環境改善 | [10 empty] | 6.369 | [6 empty] | 今後検討
| 5 | 部分更新・機能付加 | 窓の断熱・遮熱性向上 | [10 empty] | 1.6307 | [6 empty] | 今後検討
| 6 | 運用改善 | 空調室外機フィンの清掃 | [10 empty] | 1.7154 | [6 empty] | 今後検討
| 7 | 設備導入 | 照明のLED化 | [6 empty] | 国 (その他) |  | 令和7年8月 |  | 12.556 |  |  |  | 12.556 | 12.556 | 12.556
| 8 | 運用改善 | 冷凍機霜取りヒーターの作動時間設定の見直し | [8 empty] | 令和7年4月 |  | 0.063307 |  |  |  | 0.063307 | 0.063307 | 0.063307
脱炭素化：燃料低炭素化または電化、太陽光発電等の再生可能エネルギー利用など
| 2 | 電化 | 高効率空調の導入（GHPの電化）【2～5F/GHP】 | [6 empty] | 国(SHIFT) |  | 令和7年8月 |  | -9.0947 |  |  |  | -9.0947 | -9.0947 | -9.0947
| 9 | 電力低炭素化 | 太陽光発電設備の導入 | [6 empty] | 国(SHIFT) |  | 令和8年8月 |  | 5.0851 |  |  |  |  | 5.0851 | 5.0851 | 今後検討
脱炭素化：低炭素系統電力への変更
5．実施計画書 |  |  |  | 51．脱炭素化計画 |  |  |  |  | 事業者名 |  |  | 東洋不動産株式会社
511．脱炭素化計画 | [8 empty] | 工場・事業場名 |  |  | 新宿通東洋ビル
[9 empty] | 支援機関名 |  |  | 一般社団法人環境エネルギー事業協会
１．脱炭素化計画（低炭素系統電力への変更による効果を除く） | [13 empty] | （単位：t-CO2/年） | ２.中長期の取組
対象範囲 |  |  | エネルギー起源CO2 |  | 基準年度 | [5 empty] | 目標年度 |  |  |  | 2030年削減目標への取組
[6 empty] | 令和6年度 | 令和7年度 | 令和8年度 |  |  | 令和9年度 |  | 令和10年度 |  | 基準年度から50％程度のCO2削減を目指す。 空調や照明の更新等を進めることで、省エネルギーを図る。また、太陽光発電の導入や電気の契約メニューの切り替え等により、再生可能エネルギー比率を高めることで、総合的なCO2削減を遂行することを検討する。
工場・事業場全体 |  |  | CO2排出量(対策なし) |  | 203.9498 | 203.9498 | 203.9498 | 203.9498 |  |  | 203.9498 |  | 203.9498
|  |  | 対策によるCO2削減効果 |  | ― | 0 | 0 | 0 |  |  | 45.5821 |  | 59.8676
|  |  | CO2排出量(対策後) |  | ― | 203.9498 | 203.9498 | 203.9498 |  |  | 158.3676 |  | 144.0821
|  |  | 対 基準年度 | CO2削減量 | ― | 0 | 0 | 0 |  |  | 45.5821 |  | 59.8676
|  |  |  | CO2削減率(%) | ― | 0 | 0 | 0 |  |  | 22.3497 |  | 29.3541
主要システム系統 |  |  | CO2排出量(対策なし) |  | 0 | 0 | 0 | 0 |  |  | 0 |  | 0 |  | 2050年削減目標への取組
|  |  | 対策によるCO2削減効果 |  | ― | 0 | 0 | 0 |  |  | 0 |  | 0 |  | 政府方針に従い、CO2排出量ゼロを意識した取り組みを進める。 省エネルギーに関する新技術の導入検討や、再生可能エネルギーの導入量の拡大を検討する。
|  |  | CO2排出量(対策後) |  | ― | 0 | 0 | 0 |  |  | 0 |  | 0
|  |  | 対 基準年度 | CO2削減量 | ― | 0 | 0 | 0 |  |  | 0 |  | 0
|  |  |  | CO2削減率(%) | ― | --- | --- | --- |  |  | --- |  | ---
３．脱炭素化計画（対策別）【1ページ目】 | [21 empty] | （単位：t-CO2/年）
対策の種類 [対策個票番号] |  |  | 対策名称 |  |  |  |  | 主要 システム 系統 |  | 申請予定 補助金 |  | 対策着手 時期 |  | 年間CO2 削減量 |  | 計画年度・CO2削減量 |  |  |  |  | 以降の活動予定
目標年度
[16 empty] | 令和6年度 | 令和7年度 | 令和8年度 | 令和9年度 | 令和10年度
省エネルギー
| 1 | 設備導入 | 高効率空調の導入 | [6 empty] | 国 (その他) |  | 令和8年4月 |  | 3.1743 |  |  |  |  | 3.1743 | 3.1743
| 2 | 運用改善 | 空調デマンドモードの活用による始動電力削減 | [8 empty] | 令和8年4月 |  | 0.4935 |  |  |  |  | 0.4935 | 0.4935
| 3 | 運用改善 | 空調設定温度の緩和（冷房） | [8 empty] | 令和8年4月 |  | 2.0841 |  |  |  |  | 2.0841 | 2.0841
| 4 | 部分更新・機能付加 | 空調室外機周囲の放熱環境改善 | [8 empty] | 令和9年4月 |  | 1.2974 | [5 empty] | 1.2974 | 今後検討
| 6 | 運用改善 | 空調室外機フィンの清掃 | [10 empty] | 0.31062 | [6 empty] | 今後検討
| 7 | 設備導入 | 照明のLED化 | [6 empty] | 国 (その他) |  | 令和8年4月 |  | 17.615 |  |  |  |  | 17.615 | 17.615
| 8 | 設備導入 | 空調換気における全熱交換器導入 | [6 empty] | 国(SHIFT) |  | 令和8年4月 |  | 22.2152 |  |  |  |  | 22.2152 | 22.2152
脱炭素化：燃料低炭素化または電化、太陽光発電等の再生可能エネルギー利用など
| 9 | 電力低炭素化 | 太陽光発電設備の導入 | [6 empty] | 国(SHIFT) |  | 令和9年4月 |  | 12.9881 | [5 empty] | 12.9881 | 今後検討
脱炭素化：低炭素系統電力への変更
5．実施計画書 |  |  |  | 51．脱炭素化計画 |  |  |  |  | 事業者名 |  |  | 有限会社平木電機産業
511．脱炭素化計画 | [8 empty] | 工場・事業場名 |  |  | 本社工場
[9 empty] | 支援機関名 |  |  | 一般社団法人環境エネルギー事業協会
１．脱炭素化計画（低炭素系統電力への変更による効果を除く） | [13 empty] | （単位：t-CO2/年） | ２.中長期の取組
対象範囲 |  |  | エネルギー起源CO2 |  | 基準年度 | [5 empty] | 目標年度 |  |  |  | 2030年削減目標への取組
[6 empty] | 令和6年度 | 令和7年度 | 令和8年度 |  |  | 令和9年度 |  | 令和10年度 |  | 基準年度から30％程度のCO2削減を目指す。 空調機やLED照明の更新および遮熱シート等の効果的な設備投資を進める。 更に、空調機と照明の運用改善を進めることで、省エネルギーを図る。 また、太陽光発電の導入や電気の契約メニューの切り替え等により、再生可能エネルギー比率を高めることで、総合的なCO2削減を遂行する。
工場・事業場全体 |  |  | CO2排出量(対策なし) |  | 65.1091 | 65.1091 | 58.6591 | 58.6591 |  |  | 58.6591 |  | 58.6591
|  |  | 対策によるCO2削減効果 |  | ― | 0 | 0.57752 | 1.4833 |  |  | 3.3093 |  | 18.0434
|  |  | CO2排出量(対策後) |  | ― | 65.1091 | 58.0816 | 57.1759 |  |  | 55.3498 |  | 40.6157
|  |  | 対 基準年度 | CO2削減量 | ― | 0 | 7.0275 | 7.9333 |  |  | 9.7593 |  | 24.4934
|  |  |  | CO2削減率(%) | ― | 0 | 10.7935 | 12.1846 |  |  | 14.9892 |  | 37.619
主要システム系統 |  |  | CO2排出量(対策なし) |  | 0 | [9 empty] | 2050年削減目標への取組
|  |  | 対策によるCO2削減効果 |  | ― | 0 | 0 | 0 |  |  | 0 |  | 0 |  | 政府方針に従い、CO2排出量ゼロを意識した取り組みを進める。 省エネルギーに関する新技術の導入検討や、再生可能エネルギーの導入量の拡大を検討する。
|  |  | CO2排出量(対策後) |  | ― | --- | --- | --- |  |  | --- |  | ---
|  |  | 対 基準年度 | CO2削減量 | ― | --- | --- | --- |  |  | --- |  | ---
|  |  |  | CO2削減率(%) | ― | --- | --- | --- |  |  | --- |  | ---
３．脱炭素化計画（対策別）【1ページ目】 | [21 empty] | （単位：t-CO2/年）
対策の種類 [対策個票番号] |  |  | 対策名称 |  |  |  |  | 主要 システム 系統 |  | 申請予定 補助金 |  | 対策着手 時期 |  | 年間CO2 削減量 |  | 計画年度・CO2削減量 |  |  |  |  | 以降の活動予定
目標年度
[16 empty] | 令和6年度 | 令和7年度 | 令和8年度 | 令和9年度 | 令和10年度
省エネルギー
| 1 | 設備導入 | 事務所及び食堂空調の高効率化 | [6 empty] | 国(SHIFT) |  | 令和8年4月 |  | 0.84489 |  |  |  |  | 0.84489 | 0.84489
| 2 | 運用改善 | 空調室外機フィンの定期清掃 | [6 empty] | 予定なし |  | 令和7年2月 |  | 0.57752 |  |  | 0.57752 | 0.57752 | 0.57752 | 0.57752
| 3 | 運用改善 | 第3工場他空調設定温度の緩和 | [6 empty] | 予定なし |  | 令和7年5月 |  | 0.76952 |  |  |  | 0.76952 | 0.76952 | 0.76952
| 4 | 設備導入 | 第2作業工場及び食堂照明のLED化 | [6 empty] | 国 (その他) |  | 令和8年4月 |  | 0.55235 |  |  |  |  | 0.55235 | 0.55235
| 5 | 運用改善 | 各工場の非稼働休憩時間帯の照明消灯 | [6 empty] | 予定なし |  | 令和7年4月 |  | 0.13623 |  |  |  | 0.13623 | 0.13623 | 0.13623
| 6 | 部分更新・機能付加 | 第3作業工場屋根への遮熱シート貼付による断熱性向上 | [6 empty] | 予定なし |  | 令和8年9月 |  | 0.42883 |  |  |  |  | 0.42883 | 0.42883
脱炭素化：燃料低炭素化または電化、太陽光発電等の再生可能エネルギー利用など
| 7 | 燃料低炭素化 | 軽油バイオディーゼル燃料（BDF)の導入 | [6 empty] | 予定なし |  | 令和10年5月 |  | 0.89542
| 8 | 電力低炭素化 | 太陽光発電設備の導入 | [6 empty] | 国(SHIFT) |  | 令和9年4月 |  | 14.7341 | [5 empty] | 14.7341
脱炭素化：低炭素系統電力への変更
| 9 | 電力低炭素化 | 低炭素電気への切り替え | [6 empty] | 予定なし |  | 令和10年4月 |  | 3.7679
5．実施計画書 |  |  |  | 51．脱炭素化計画 |  |  |  |  | 事業者名 |  |  | 北川グレステック株式会社
511．脱炭素化計画 | [8 empty] | 工場・事業場名 |  |  | 長岡研究所
[9 empty] | 支援機関名 |  |  | 一般社団法人環境エネルギー事業協会
１．脱炭素化計画（低炭素系統電力への変更による効果を除く） | [13 empty] | （単位：t-CO2/年） | ２.中長期の取組
対象範囲 |  |  | エネルギー起源CO2 |  | 基準年度 | [5 empty] | 目標年度 |  |  |  | 2030年削減目標への取組
[6 empty] | 令和6年度 | 令和7年度 | 令和8年度 |  |  | 令和9年度 |  | 令和10年度 |  | 基準年度から10％程度のCO2削減を目指す。 空調やコンプレッサーの更新、コンプレッサーの運用改善（不要時停止、吐出圧低減）等を進めることで、省エネルギーを図る。また、太陽光発電の導入や電気の契約メニューの切り替え等により、再生可能エネルギー比率を高めることで、総合的なCO2削減を遂行する。
工場・事業場全体 |  |  | CO2排出量(対策なし) |  | 177.3794 | 177.3794 | 177.3794 | 177.3794 |  |  | 177.3794 |  | 177.3794
|  |  | 対策によるCO2削減効果 |  | ― | 0 | 0 | 0 |  |  | 20.1874 |  | 49.1082
|  |  | CO2排出量(対策後) |  | ― | 177.3794 | 177.3794 | 177.3794 |  |  | 157.192 |  | 128.2712
|  |  | 対 基準年度 | CO2削減量 | ― | 0 | 0 | 0 |  |  | 20.1874 |  | 49.1082
|  |  |  | CO2削減率(%) | ― | 0 | 0 | 0 |  |  | 11.3809 |  | 27.6854
主要システム系統 |  |  | CO2排出量(対策なし) |  | 0 | 0 | 0 | 0 |  |  | 0 |  | 0 |  | 2050年削減目標への取組
|  |  | 対策によるCO2削減効果 |  | ― | 0 | 0 | 0 |  |  | 0 |  | 0 |  | 政府方針に従い、CO2排出量ゼロを意識した取り組みを進める。 省エネルギーに関する新技術の導入検討や、再生可能エネルギーの導入量の拡大を検討する。
|  |  | CO2排出量(対策後) |  | ― | 0 | 0 | 0 |  |  | 0 |  | 0
|  |  | 対 基準年度 | CO2削減量 | ― | 0 | 0 | 0 |  |  | 0 |  | 0
|  |  |  | CO2削減率(%) | ― | --- | --- | --- |  |  | --- |  | ---
３．脱炭素化計画（対策別）【1ページ目】 | [21 empty] | （単位：t-CO2/年）
対策の種類 [対策個票番号] |  |  | 対策名称 |  |  |  |  | 主要 システム 系統 |  | 申請予定 補助金 |  | 対策着手 時期 |  | 年間CO2 削減量 |  | 計画年度・CO2削減量 |  |  |  |  | 以降の活動予定
目標年度
[16 empty] | 令和6年度 | 令和7年度 | 令和8年度 | 令和9年度 | 令和10年度
省エネルギー
| 1 | 設備導入 | クリーンルーム等における高効率空調の導入 | [6 empty] | 国(SHIFT) |  | 令和8年4月 |  | 4.8267 |  |  |  |  | 4.8267 | 4.8267
| 3 | 運用改善 | 空調室外機フィンの清掃 | [8 empty] | 令和9年4月 |  | 1.7041 | [5 empty] | 1.7041 | 今後検討
| 4 | 運用改善 | コンプレッサーの夜間停止による待機電力削減 | [6 empty] | 国 (その他) |  | 令和8年4月 |  | 3.5011 |  |  |  |  | 3.5011 | 3.5011
| 5 | 設備導入 | 換気設備における全熱交換器の導入 | [6 empty] | 国(SHIFT) |  | 令和9年4月 |  | 7.6513 | [5 empty] | 7.6513
| 6 | 運用改善 | 換気設備の不要時停止 | [6 empty] | 予定なし |  | 令和9年4月 |  | 1.1537 | [5 empty] | 1.1537
| 7 | 設備導入 | 高効率コンプレッサーの導入 | [6 empty] | 国(SHIFT) |  | 令和8年4月 |  | 0.84335 |  |  |  |  | 0.84335 | 0.84335
| 8 | 運用改善 | コンプレッサーの吐出圧力低減 | [6 empty] | 国(SHIFT) |  | 令和9年4月 |  | 0.30174 | [5 empty] | 0.30174 | 今後検討
脱炭素化：燃料低炭素化または電化、太陽光発電等の再生可能エネルギー利用など
| 2 | 電化 | 組立工場における高効率空調の導入（燃料転換） | [6 empty] | 国(SHIFT) |  | 令和8年4月 |  | 11.0163 |  |  |  |  | 11.0163 | 11.0163
| 9 | 電力低炭素化 | 太陽光発電設備の導入 | [6 empty] | 国(SHIFT) |  | 令和9年4月 |  | 18.11 | [5 empty] | 18.11 | 今後検討
脱炭素化：低炭素系統電力への変更
| 10 | 電力低炭素化 | 低炭素電気への切り替え | [8 empty] | 令和8年9月 |  | 129.9753 | [5 empty] | 129.9753 | 今後検討
5．実施計画書 |  |  |  | 51．脱炭素化計画 |  |  |  |  | 事業者名 |  |  | 平岡織染株式会社
511．脱炭素化計画 | [8 empty] | 工場・事業場名 |  |  | 本社
[9 empty] | 支援機関名 |  |  | 一般社団法人環境エネルギー事業協会
１．脱炭素化計画（低炭素系統電力への変更による効果を除く） | [13 empty] | （単位：t-CO2/年） | ２.中長期の取組
対象範囲 |  |  | エネルギー起源CO2 |  | 基準年度 | [5 empty] | 目標年度 |  |  |  | 2030年削減目標への取組
[6 empty] | 令和6年度 | 令和7年度 | 令和8年度 |  |  | 令和9年度 |  | 令和10年度 |  | 基準年度から15％程度のCO2削減を目指す。 照明のLED化や、空調、全熱交換器、受変電変圧器の更新等を進めることで、省エネルギーを図る。また、太陽光発電の導入や電気の契約メニューの切り替え等により、再生可能エネルギー比率を高めることで、総合的なCO2削減を遂行する。
工場・事業場全体 |  |  | CO2排出量(対策なし) |  | 95.6179 | 95.6179 | 95.6179 | 95.6179 |  |  | 95.6179 |  | 95.6179
|  |  | 対策によるCO2削減効果 |  | ― | 0 | 0 | 0 |  |  | 22.1519 |  | 37.7295
|  |  | CO2排出量(対策後) |  | ― | 95.6179 | 95.6179 | 95.6179 |  |  | 73.4659 |  | 57.8883
|  |  | 対 基準年度 | CO2削減量 | ― | 0 | 0 | 0 |  |  | 22.1519 |  | 37.7295
|  |  |  | CO2削減率(%) | ― | 0 | 0 | 0 |  |  | 23.1671 |  | 39.4587
主要システム系統 |  |  | CO2排出量(対策なし) |  | 0 | 0 | 0 | 0 |  |  | 0 |  | 0 |  | 2050年削減目標への取組
|  |  | 対策によるCO2削減効果 |  | ― | 0 | 0 | 0 |  |  | 0 |  | 0 |  | 政府方針に従い、CO2排出量ゼロを意識した取り組みを進める。 省エネルギーに関する新技術の導入検討や、再生可能エネルギーの導入量の拡大を検討する。
|  |  | CO2排出量(対策後) |  | ― | 0 | 0 | 0 |  |  | 0 |  | 0
|  |  | 対 基準年度 | CO2削減量 | ― | 0 | 0 | 0 |  |  | 0 |  | 0
|  |  |  | CO2削減率(%) | ― | --- | --- | --- |  |  | --- |  | ---
３．脱炭素化計画（対策別）【1ページ目】 | [21 empty] | （単位：t-CO2/年）
対策の種類 [対策個票番号] |  |  | 対策名称 |  |  |  |  | 主要 システム 系統 |  | 申請予定 補助金 |  | 対策着手 時期 |  | 年間CO2 削減量 |  | 計画年度・CO2削減量 |  |  |  |  | 以降の活動予定
目標年度
[16 empty] | 令和6年度 | 令和7年度 | 令和8年度 | 令和9年度 | 令和10年度
省エネルギー
| 1 | 設備導入 | 空調設備の高効率化 | [6 empty] | 国 (その他) |  | 令和8年4月 |  | 7.1136 |  |  |  |  | 7.1136 | 7.1136
| 2 | 部分更新・機能付加 | 空調室外機の放熱環境改善 | [6 empty] | 国 (その他) |  | 令和9年4月 |  | 5.0139 | [5 empty] | 5.0139 | 今後検討
| 4 | 運用改善 | 冷房設定温度の緩和 | [6 empty] | 国 (その他) |  | 令和9年4月 |  | 0.45831 | [5 empty] | 0.45831
| 5 | 設備導入 | 全熱交換器の高効率化 | [6 empty] | 国(SHIFT) |  | 令和9年4月 |  | 0.48642 | [5 empty] | 0.48642
| 6 | 運用改善 | 空調デマンドモードの活用による始動電力削減 | [6 empty] | 予定なし |  | 令和9年4月 |  | 0.24302 | [5 empty] | 0.24302
| 7 | 設備導入 | 照明の高効率化 | [6 empty] | 国 (その他) |  | 令和8年4月 |  | 11.6719 |  |  |  |  | 11.6719 | 11.6719
| 8 | 設備導入 | 受変電変圧器の高効率化 | [6 empty] | 国(SHIFT) |  | 令和8年4月 |  | 3.3664 |  |  |  |  | 3.3664 | 3.3664
脱炭素化：燃料低炭素化または電化、太陽光発電等の再生可能エネルギー利用など
| 9 | 電力低炭素化 | 太陽光発電設備の導入 | [6 empty] | 国(SHIFT) |  | 令和9年4月 |  | 9.3759 | [5 empty] | 9.3759 | 今後検討
脱炭素化：低炭素系統電力への変更
| 10 | 電力低炭素化 | 低炭素電気への切り替え | [8 empty] | 令和8年9月 |  | 56.5007 | [5 empty] | 56.5007 | 今後検討
5．実施計画書 |  |  |  | 51．脱炭素化計画 |  |  |  |  | 事業者名 |  |  | 明和機工株式会社
511．脱炭素化計画 | [8 empty] | 工場・事業場名 |  |  | 本社
[9 empty] | 支援機関名 |  |  | 一般社団法人環境エネルギー事業協会
１．脱炭素化計画（低炭素系統電力への変更による効果を除く） | [13 empty] | （単位：t-CO2/年） | ２.中長期の取組
対象範囲 |  |  | エネルギー起源CO2 |  | 基準年度 |  |  | 目標年度 | [6 empty] | 2030年削減目標への取組
[6 empty] | 令和6年度 | 令和7年度 | 令和8年度 |  |  | 令和9年度 |  | 令和10年度 |  | 基準年度から50％程度のCO2削減を目指す。 照明やマシニングセンタの更新等を進めることで、省エネルギーを図る。また、太陽光発電の導入や電気の契約メニューの切り替え等により、再生可能エネルギー比率を高めることで、総合的なCO2削減を遂行することを検討する。
工場・事業場全体 |  |  | CO2排出量(対策なし) |  | 193.9494 | 193.9494 | 193.9494 | 193.9494 |  |  | 193.9494 |  | 193.9494
|  |  | 対策によるCO2削減効果 |  | ― | 0 | 0 | 44.5253 |  |  | 82.1566 |  | 82.1566
|  |  | CO2排出量(対策後) |  | ― | 193.9494 | 193.9494 | 149.4241 |  |  | 111.7928 |  | 111.7928
|  |  | 対 基準年度 | CO2削減量 | ― | 0 | 0 | 44.5253 |  |  | 82.1566 |  | 82.1566
|  |  |  | CO2削減率(%) | ― | 0 | 0 | 22.9572 |  |  | 42.3598 |  | 42.3598
主要システム系統 |  |  | CO2排出量(対策なし) |  | 0 | 0 | 0 | 0 |  |  | 0 |  | 0 |  | 2050年削減目標への取組
|  |  | 対策によるCO2削減効果 |  | ― | 0 | 0 | 0 |  |  | 0 |  | 0 |  | 政府方針に従い、CO2排出量ゼロを意識した取り組みを進める。 省エネルギーに関する新技術の導入検討や、再生可能エネルギーの導入量の拡大を検討する。
|  |  | CO2排出量(対策後) |  | ― | 0 | 0 | 0 |  |  | 0 |  | 0
|  |  | 対 基準年度 | CO2削減量 | ― | 0 | 0 | 0 |  |  | 0 |  | 0
|  |  |  | CO2削減率(%) | ― | --- | --- | --- |  |  | --- |  | ---
３．脱炭素化計画（対策別）【1ページ目】 | [21 empty] | （単位：t-CO2/年）
対策の種類 [対策個票番号] |  |  | 対策名称 |  |  |  |  | 主要 システム 系統 |  | 申請予定 補助金 |  | 対策着手 時期 |  | 年間CO2 削減量 |  | 計画年度・CO2削減量 |  |  |  |  | 以降の活動予定
目標年度
[16 empty] | 令和6年度 | 令和7年度 | 令和8年度 | 令和9年度 | 令和10年度
省エネルギー
| 1 | 運用改善 | 空調室内機フィルター及び室外機フィンの定期清掃 | [6 empty] | 予定なし |  | 令和7年5月 |  | 2.6996 |  |  |  | 2.6996 | 2.6996 | 2.6996
| 2 | 運用改善 | 各エリア空調設定温度の緩和 | [6 empty] | 予定なし |  | 令和7年4月 |  | 4.6899 |  |  |  | 4.6899 | 4.6899 | 4.6899
| 3 | 運用改善 | コンプレッサーの吐出圧力低減 | [6 empty] | 予定なし |  | 令和8年6月 |  | 1.2397 |  |  |  |  | 1.2397 | 1.2397 | 今後検討
| 4 | 設備導入 | 検査室照明のLED化 | [6 empty] | 国 (その他) |  | 令和7年4月 |  | 0.31902 |  |  |  | 0.31902 | 0.31902 | 0.31902
| 5 | 設備導入 | マシニングセンタRB-3VおよびRB-2NM-APCの高効率化 | [6 empty] | 国 (その他) |  | 令和7年4月 |  | 7.3712 |  |  |  | 7.3712 | 7.3712 | 7.3712
| 6 | 運用改善 | マシニングセンタRB-200F③および第3工場空調の待機電力削減 | [6 empty] | 予定なし |  | 令和7年8月 |  | 9.6644 |  |  |  | 9.6644 | 9.6644 | 9.6644
| 7 | 運用改善 | 第二,三工場動力の待機電力削減 | [6 empty] | 予定なし |  | 令和7年8月 |  | 19.7811 |  |  |  | 19.7811 | 19.7811 | 19.7811
脱炭素化：燃料低炭素化または電化、太陽光発電等の再生可能エネルギー利用など
| 8 | 電力低炭素化 | 太陽光発電設備の導入 | [6 empty] | 国(SHIFT) |  | 令和8年4月 |  | 36.3916 |  |  |  |  | 36.3916 | 36.3916
脱炭素化：低炭素系統電力への変更
5．実施計画書 |  |  |  | 51．脱炭素化計画 |  |  |  |  | 事業者名 |  |  | 平岡織染株式会社
511．脱炭素化計画 | [8 empty] | 工場・事業場名 |  |  | 滋賀ターポリン工場
[9 empty] | 支援機関名 |  |  | 一般社団法人環境エネルギー事業協会
１．脱炭素化計画（低炭素系統電力への変更による効果を除く） | [13 empty] | （単位：t-CO2/年） | ２.中長期の取組
対象範囲 |  |  | エネルギー起源CO2 |  | 基準年度 | [5 empty] | 目標年度 |  |  |  | 2030年削減目標への取組
[6 empty] | 令和6年度 | 令和7年度 | 令和8年度 |  |  | 令和9年度 |  | 令和10年度 |  | 基準年度から30％程度のCO2削減を目指す。 生産設備付帯電動機の更新や排ガス処理装置用電動機のインバータ駆動化等を進めることで、省エネルギーを図る。また、太陽光発電の導入や電気の契約メニューの切り替え等により、再生可能エネルギー比率を高めることで、総合的なCO2削減を遂行することを検討する。
工場・事業場全体 |  |  | CO2排出量(対策なし) |  | 3118.9198 | 3118.9198 | 3118.9198 | 3118.9198 |  |  | 3118.9198 |  | 3118.9198
|  |  | 対策によるCO2削減効果 |  | ― | 0 | 0 | 140.7234 |  |  | 156.8239 |  | 416.6024
|  |  | CO2排出量(対策後) |  | ― | 3118.9198 | 3118.9198 | 2978.1964 |  |  | 2962.0959 |  | 2702.3174
|  |  | 対 基準年度 | CO2削減量 | ― | 0 | 0 | 140.7234 |  |  | 156.8239 |  | 416.6024
|  |  |  | CO2削減率(%) | ― | 0 | 0 | 4.5119 |  |  | 5.0281 |  | 13.3573
主要システム系統 |  |  | CO2排出量(対策なし) |  | 0 | 0 | 0 | 0 |  |  | 0 |  | 0 |  | 2050年削減目標への取組
|  |  | 対策によるCO2削減効果 |  | ― | 0 | 0 | 0 |  |  | 0 |  | 0 |  | 政府方針に従い、CO2排出量ゼロを意識した取り組みを進める。 省エネルギーに関する新技術の導入検討や、再生可能エネルギーの導入量の拡大を検討する。
|  |  | CO2排出量(対策後) |  | ― | 0 | 0 | 0 |  |  | 0 |  | 0
|  |  | 対 基準年度 | CO2削減量 | ― | 0 | 0 | 0 |  |  | 0 |  | 0
|  |  |  | CO2削減率(%) | ― | --- | --- | --- |  |  | --- |  | ---
３．脱炭素化計画（対策別）【1ページ目】 | [21 empty] | （単位：t-CO2/年）
対策の種類 [対策個票番号] |  |  | 対策名称 |  |  |  |  | 主要 システム 系統 |  | 申請予定 補助金 |  | 対策着手 時期 |  | 年間CO2 削減量 |  | 計画年度・CO2削減量 |  |  |  |  | 以降の活動予定
目標年度
[16 empty] | 令和6年度 | 令和7年度 | 令和8年度 | 令和9年度 | 令和10年度
省エネルギー
| 1 | 設備導入 | 生産設備等における電動機の高効率化 | [6 empty] | 国 (その他) |  | 令和7年4月 |  | 13.6748 |  |  |  | 13.6748 | 13.6748 | 13.6748
| 2 | 部分更新・機能付加 | 排ガス処理設備等における電動機の省エネベルト化 | [6 empty] | 予定なし |  | 令和7年4月 |  | 10.3467 |  |  |  | 10.3467 | 10.3467 | 10.3467
| 3 | 部分更新・機能付加 | 排ガス処理設備における電動機のインバータ駆動化 | [6 empty] | 国 (その他) |  | 令和7年4月 |  | 54.1969 |  |  |  | 54.1969 | 54.1969 | 54.1969
| 4 | 運用改善 | 貫流ボイラーの設定圧力低減 | [6 empty] | 予定なし |  | 令和7年4月 |  | 23.3061 |  |  |  | 23.3061 | 23.3061 | 23.3061
| 5 | 部分更新・機能付加 | 蒸気ドレン回収によるボイラー給水の加温 | [6 empty] | 予定なし |  | 令和7年4月 |  | 32.0076 |  |  |  | 32.0076 | 32.0076 | 32.0076
| 7 | 運用改善 | コンプレッサーの吐出圧力低減 | [6 empty] | 予定なし |  | 令和7年6月 |  | 7.1913 |  |  |  | 7.1913 | 7.1913 | 7.1913
| 8 | 設備導入 | 受変電変圧器の高効率化 | [6 empty] | 国(SHIFT) |  | 令和8年4月 |  | 3.9515 |  |  |  |  | 3.9515 | 3.9515
脱炭素化：燃料低炭素化または電化、太陽光発電等の再生可能エネルギー利用など
| 6 | 電化 | 吸収式冷温水機の電気ヒートポンプ化 | [6 empty] | 国(SHIFT) |  | 令和8年4月 |  | 12.149 |  |  |  |  | 12.149 | 12.149
| 9 | 設備導入 | コージェネレーションシステム導入 | [6 empty] | 国 (その他) |  | 令和9年4月 |  | 227.1568 | [5 empty] | 227.1568
| 10 | 電力低炭素化 | 太陽光発電設備の導入 | [6 empty] | 国 (その他) |  | 令和9年4月 |  | 32.6217 | [5 empty] | 32.6217
脱炭素化：低炭素系統電力への変更
| 11 | 電力低炭素化 | 低炭素電気への切り替え | [6 empty] | 予定なし |  | 令和9年12月 |  | 261.8625 | [5 empty] | 261.8625
LISTへ戻る

## 028
LISTへ戻る
5．実施計画書 |  |  |  | 51．脱炭素化計画 |  |  |  |  | 事業者名 |  |  | 福岡県醤油醸造協同組合
511．脱炭素化計画 | [8 empty] | 工場・事業場名 |  |  | 福岡県醤油醸造協同組合
[9 empty] | 支援機関名 |  |  | 西部ガス株式会社
１．脱炭素化計画（低炭素系統電力への変更による効果を除く） | [13 empty] | （単位：t-CO2/年） | ２.中長期の取組
対象範囲 |  |  | エネルギー起源CO2 |  | 基準年度 | [5 empty] | 目標年度 |  |  |  | 2030年削減目標への取組
[6 empty] | 令和4年度 | 令和5年度 | 令和6年度 |  |  | 令和7年度 |  | 令和8年度 |  | 2030年、基準年度（令和2年度）CO2排出量の30％減を目指す。その実現に向けて、途中の2025年（目標年度）までに今回計画した対策を実施し、CO2排出量削減に努める。
工場・事業場全体 |  |  | CO2排出量(対策なし) |  | 2410.113 | 2410 | 2410 | 2410 |  |  | 2410 |  | 2410
|  |  | 対策によるCO2削減効果 |  | ― | 0 | 0 | 0 |  |  | 277.4393 |  | 277.4393
|  |  | CO2排出量(対策後) |  | ― | 2410 | 2410 | 2410 |  |  | 2132.5607 |  | 2132.5607
|  |  | 対 基準年度 | CO2削減量 | ― | 0.11299 | 0.11299 | 0.11299 |  |  | 277.5523 |  | 277.5523
|  |  |  | CO2削減率(%) | ― | 0.004688 | 0.004688 | 0.004688 |  |  | 11.5162 |  | 11.5162
主要システム系統 |  |  | CO2排出量(対策なし) |  | 857.4494 | 857 | 857 | 857 |  |  | 857 |  | 857 |  | 2050年削減目標への取組
蒸気システム |  |  | 対策によるCO2削減効果 |  | ― | 0 | 0 | 0 |  |  | 277.4393 |  | 277.4393 |  | 国の環境方針に沿い、2050年には当工場からのCO2排出量ゼロを目標にする。
|  |  | CO2排出量(対策後) |  | ― | 857 | 857 | 857 |  |  | 579.5607 |  | 579.5607
|  |  | 対 基準年度 | CO2削減量 | ― | 0.44936 | 0.44936 | 0.44936 |  |  | 277.8886 |  | 277.8886
|  |  |  | CO2削減率(%) | ― | 0.052407 | 0.052407 | 0.052407 |  |  | 32.4088 |  | 32.4088
３．脱炭素化計画（対策別）【1ページ目】 | [21 empty] | （単位：t-CO2/年）
対策の種類 [対策個票番号] |  |  | 対策名称 |  |  |  |  | 主要 システム 系統 |  | 申請予定 補助金 |  | 対策着手 時期 |  | 年間CO2 削減量 |  | 計画年度・CO2削減量 |  |  |  |  | 以降の活動予定
目標年度
[16 empty] | 令和4年度 | 令和5年度 | 令和6年度 | 令和7年度 | 令和8年度
省エネルギー
| 4 | 部分更新・ 機能付加 | 蒸気配管断熱強化による放熱抑制 |  |  |  |  | ○ |  | 予定なし |  | 令和6年8月 |  | 1.0157 |  |  |  |  | 1.0157 | 1.0157
| 5 | 部分更新・ 機能付加 | ボイラーブロー水利用によるボイラー給水予熱 |  |  |  |  | ○ |  | 予定なし |  | 令和6年8月 |  | 2.6317 |  |  |  |  | 2.6317 | 2.6317 | 更なる排熱利用の検討を行う。
脱炭素化／ガス化または電化等の燃料転換、太陽光発電等の再生可能エネルギー利用など
| 1 | 燃料転換 | 蒸気ボイラの燃料転換及び高効率機への更新 |  |  |  |  | ○ |  | 国(SHIFT) |  | 令和6年8月 |  | 273.7918 |  |  |  |  | 273.7918 | 273.7918 | 燃料転換未実施のボイラーの転換を検討する。
脱炭素化／低炭素系統電力への変更
LISTへ戻る

## 028DX
LISTへ戻る
5．実施計画書 |  |  |  | 51．脱炭素化計画 |  |  |  |  | 事業者名 |  |  | ミナト機工株式会社
511．脱炭素化計画 | [8 empty] | 工場・事業場名 |  |  | 本社工場
[9 empty] | 支援機関名 |  |  | 西部ガス株式会社
１．脱炭素化計画（低炭素系統電力への変更による効果を除く） | [13 empty] | （単位：t-CO2/年） | ２.中長期の取組
対象範囲 |  |  | エネルギー起源CO2 |  | 基準年度 |  |  | 目標年度 | [6 empty] | 2030年削減目標への取組
[6 empty] | 令和6年度 | 令和7年度 | 令和8年度 |  |  | 令和9年度 |  | 令和10年度 |  | 2030年、基準年度CO2排出量の50％減を目指す。その実現に向けて、まずは令和7年度に対策を行うことでCO2削減を推進していく。
工場・事業場全体 |  |  | CO2排出量(対策なし) |  | 2192.5715 | 2192.5715 | 2192.5715 | 2192.5715 |  |  | 2192.5715 |  | 2192.5715
|  |  | 対策によるCO2削減効果 |  | ― | 0 | 0 | 29.0871 |  |  | 29.0871 |  | 29.0871
|  |  | CO2排出量(対策後) |  | ― | 2192.5715 | 2192.5715 | 2163.4844 |  |  | 2163.4844 |  | 2163.4844
|  |  | 対 基準年度 | CO2削減量 | ― | 0 | 0 | 29.0871 |  |  | 29.0871 |  | 29.0871
|  |  |  | CO2削減率(%) | ― | 0 | 0 | 1.3266 |  |  | 1.3266 |  | 1.3266
主要システム系統 |  |  | CO2排出量(対策なし) |  | 1648.269 | 1648.269 | 1648.269 | 1648.269 |  |  | 1648.269 |  | 1648.269 |  | 2050年削減目標への取組
工業炉 |  |  | 対策によるCO2削減効果 |  | ― | 0 | 0 | 29.0871 |  |  | 29.0871 |  | 29.0871 |  | 国の環境方針に沿い、2050年には当工場からのCO2排出量をゼロにする。
|  |  | CO2排出量(対策後) |  | ― | 1648.269 | 1648.269 | 1619.1819 |  |  | 1619.1819 |  | 1619.1819
|  |  | 対 基準年度 | CO2削減量 | ― | 0 | 0 | 29.0871 |  |  | 29.0871 |  | 29.0871
|  |  |  | CO2削減率(%) | ― | 0 | 0 | 1.7647 |  |  | 1.7647 |  | 1.7647
３．脱炭素化計画（対策別）【1ページ目】 | [21 empty] | （単位：t-CO2/年）
対策の種類 [対策個票番号] |  |  | 対策名称 |  |  |  |  | 主要 システム 系統 |  | 申請予定 補助金 |  | 対策着手 時期 |  | 年間CO2 削減量 |  | 計画年度・CO2削減量 |  |  |  |  | 以降の活動予定
目標年度
[16 empty] | 令和6年度 | 令和7年度 | 令和8年度 | 令和9年度 | 令和10年度
省エネルギー
| 1 | 部分更新・機能付加 | 工業炉からの放熱量の削減 |  |  |  |  | ○ |  | 予定なし |  |  |  | 28.6947 | [6 empty] | 今後検討
| 2 | 部分更新・機能付加 | 放熱対策による燃料使用量削減 |  |  |  |  | ○ |  | 予定なし |  |  |  | 14.2434 | [6 empty] | 今後検討
| 3 | 部分更新・機能付加 | リジェネレイティブバーナーへの更新 |  |  |  |  | ○ |  | 予定なし |  |  |  | 36.4743 | [6 empty] | 今後検討
| 4 | 部分更新・機能付加 | 【DXシステム】製品投入回数減少による炉内温度低下防止 |  |  |  |  | ○ |  | 予定なし |  | 令和6年12月 |  | 29.0871 |  |  |  | 29.0871 | 29.0871 | 29.0871
脱炭素化：燃料低炭素化または電化、太陽光発電等の再生可能エネルギー利用など
脱炭素化：低炭素系統電力への変更
LISTへ戻る

## 032
LISTへ戻る
5．実施計画書 |  |  |  | 51．脱炭素化計画 |  |  |  |  | 事業者名 |  |  | 高知県厚生農業協同組合連合会
511．脱炭素化計画 | [8 empty] | 工場・事業場名 |  |  | ＪＡ高知病院
[9 empty] | 支援機関名 |  |  | 四国電力株式会社
１．脱炭素化計画（低炭素系統電力への変更による効果を除く） | [13 empty] | （単位：t-CO2/年） | ２.中長期の取組
対象範囲 |  |  | エネルギー起源CO2 |  | 基準年度 |  |  | 目標年度 | [6 empty] | 2030年削減目標への取組
[6 empty] | 令和5年度 | 令和6年度 | 令和7年度 |  |  | 令和8年度 |  | 令和9年度 |  | 基準年度（平成２９年度～令和元年度）ＣＯ２排出量の２０％減を目指す。その実現に向けて、途中の目標年度（令和７年度）までに基準年度の１０％以上の削減を目指す。
工場・事業場全体 |  |  | CO2排出量(対策なし) |  | 1871.9836 | 1871.9836 | 1871.9836 | 1871.9836 |  |  | 1871.9836 |  | 1871.9836
|  |  | 対策によるCO2削減効果 |  | ― | 0 | 0 | 229.185 |  |  | 229.185 |  | 229.185
|  |  | CO2排出量(対策後) |  | ― | 1871.9836 | 1871.9836 | 1642.7986 |  |  | 1642.7986 |  | 1642.7986
|  |  | 対 基準年度 | CO2削減量 | ― | 0 | 0 | 229.185 |  |  | 229.185 |  | 229.185
|  |  |  | CO2削減率(%) | ― | 0 | 0 | 12.2429 |  |  | 12.2429 |  | 12.2429
主要システム系統 |  |  | CO2排出量(対策なし) |  | 511.3044 | 511.3044 | 511.3044 | 511.3044 |  |  | 511.3044 |  | 511.3044 |  | 2050年削減目標への取組
空調システム |  |  | 対策によるCO2削減効果 |  | ― | 0 | 0 | 229.185 |  |  | 229.185 |  | 229.185 |  | 国の環境方針に沿い、高効率設備や再エネ設備の導入等を進め、2050年にはCO2排出量ゼロを目指す。
|  |  | CO2排出量(対策後) |  | ― | 511.3044 | 511.3044 | 282.1195 |  |  | 282.1195 |  | 282.1195
|  |  | 対 基準年度 | CO2削減量 | ― | 0 | 0 | 229.185 |  |  | 229.185 |  | 229.185
|  |  |  | CO2削減率(%) | ― | 0 | 0 | 44.8236 |  |  | 44.8236 |  | 44.8236
３．脱炭素化計画（対策別）【1ページ目】 | [21 empty] | （単位：t-CO2/年）
対策の種類 [対策個票番号] |  |  | 対策名称 |  |  |  |  | 主要 システム 系統 |  | 申請予定 補助金 |  | 対策着手 時期 |  | 年間CO2 削減量 |  | 計画年度・CO2削減量 |  |  |  |  | 以降の活動予定
目標年度
[16 empty] | 令和5年度 | 令和6年度 | 令和7年度 | 令和8年度 | 令和9年度
省エネルギー
| 2 | 設備導入 | 高効率ビル用マルチ・パッケージエアコンへの更新 |  |  |  |  | ○ |  | 国(SHIFT) |  | 令和5年10月 |  | 53.2485 |  |  |  | 53.2485 | 53.2485 | 53.2485
| 3 | 運用改善 | 冷暖房設定温度の緩和 |  |  |  |  | ○ |  |  |  | 令和6年10月 |  | 13.6692 |  |  |  | 13.6692 | 13.6692 | 13.6692
脱炭素化／ガス化または電化等の燃料転換、太陽光発電等の再生可能エネルギー利用など
| 1 | 燃料転換 | 空調設備の燃料転換・高効率空調への更新 |  |  |  |  | ○ |  | 国(SHIFT) |  | 令和5年10月 |  | 162.2672 |  |  |  | 162.2672 | 162.2672 | 162.2672
脱炭素化／低炭素系統電力への変更
LISTへ戻る

## 037
LISTへ戻る
5．実施計画書 |  |  |  | 51．脱炭素化計画 |  |  |  |  | 事業者名 |  |  | 株式会社四季の自然舎
511．脱炭素化計画 | [8 empty] | 工場・事業場名 |  |  | ホテルマホロバマインズ三浦
[9 empty] | 支援機関名 |  |  | 株式会社スマート・リソース
１．脱炭素化計画（低炭素系統電力への変更による効果を除く） | [13 empty] | （単位：t-CO2/年） | ２.中長期の取組
対象範囲 |  |  | エネルギー起源CO2 |  | 基準年度 |  | 目標年度 | [7 empty] | 2030年削減目標への取組
[6 empty] | 令和4年度 | 令和5年度 | 令和6年度 |  |  | 令和7年度 |  | 令和8年度 |  | 2030年、基準年度（令和2年度）CO2排出量の15％減を目指す。その実現に向けて、途中の2025年（目標年度）までに基準年度の12％以上の削減を達成する。
工場・事業場全体 |  |  | CO2排出量(対策なし) |  | 2855.9074 | 2855.9074 | 2855.9074 | 2855.9074 |  |  | 2855.9074 |  | 2855.9074
|  |  | 対策によるCO2削減効果 |  | ― | 0 | 317.5002 | 317.5002 |  |  | 317.5002 |  | 317.5002
|  |  | CO2排出量(対策後) |  | ― | 2855.9074 | 2538.4072 | 2538.4072 |  |  | 2538.4072 |  | 2538.4072
|  |  | 対 基準年度 | CO2削減量 | ― | 0 | 317.5002 | 317.5002 |  |  | 317.5002 |  | 317.5002
|  |  |  | CO2削減率(%) | ― | 0 | 11.1173 | 11.1173 |  |  | 11.1173 |  | 11.1173
主要システム系統 |  |  | CO2排出量(対策なし) |  | 738.6693 | 738.6693 | 738.6693 | 738.6693 |  |  | 738.6693 |  | 738.6693 |  | 2050年削減目標への取組
全館空調、大浴場・プール給湯昇温系統 |  |  | 対策によるCO2削減効果 |  | ― | 0 | 317.5002 | 317.5002 |  |  | 317.5002 |  | 317.5002 |  | 国の環境方針に沿い、2050年には当施設からのCO2排出量をゼロにする。
|  |  | CO2排出量(対策後) |  | ― | 738.6693 | 421.1691 | 421.1691 |  |  | 421.1691 |  | 421.1691
|  |  | 対 基準年度 | CO2削減量 | ― | 0 | 317.5002 | 317.5002 |  |  | 317.5002 |  | 317.5002
|  |  |  | CO2削減率(%) | ― | 0 | 42.9827 | 42.9827 |  |  | 42.9827 |  | 42.9827
３．脱炭素化計画（対策別）【1ページ目】 | [21 empty] | （単位：t-CO2/年）
対策の種類 [対策個票番号] |  |  | 対策名称 |  |  |  |  | 主要 システム 系統 |  | 申請予定 補助金 |  | 対策着手 時期 |  | 年間CO2 削減量 |  | 計画年度・CO2削減量 |  |  |  |  | 以降の活動予定
目標年度
[16 empty] | 令和4年度 | 令和5年度 | 令和6年度 | 令和7年度 | 令和8年度
省エネルギー
| 3 | 運用改善 | 冷温水の出口温度の調整 |  |  |  |  | ○ |  |  |  | 令和5年2月 |  | 3.3282 |  |  | 3.3282 | 3.3282 | 3.3282 | 3.3282
脱炭素化／ガス化または電化等の燃料転換、太陽光発電等の再生可能エネルギー利用など
| 1 | 燃料転換 | 給湯システムのハイブリッド化 |  |  |  |  | ○ |  | 国(SHIFT) |  | 令和4年10月 |  | 189.2347 |  |  | 189.2347 | 189.2347 | 189.2347 | 189.2347
| 2 | 燃料転換 | 空調システムの更新 |  |  |  |  | ○ |  | 国(SHIFT) |  | 令和4年10月 |  | 124.9373 |  |  | 124.9373 | 124.9373 | 124.9373 | 124.9373
脱炭素化／低炭素系統電力への変更
LISTへ戻る

## 038
LISTへ戻る
5．実施計画書 |  |  |  | 51．脱炭素化計画 |  |  |  |  | 事業者名 |  |  | 四ツ葉油化株式会社
511．脱炭素化計画 | [8 empty] | 工場・事業場名 |  |  | 千葉工場
[9 empty] | 支援機関名 |  |  | スリーベネフィッツ株式会社
１．脱炭素化計画（低炭素系統電力への変更による効果を除く） | [13 empty] | （単位：t-CO2/年） | ２.中長期の取組
対象範囲 |  |  | エネルギー起源CO2 |  | 基準年度 |  | 目標年度 | [7 empty] | 2030年削減目標への取組
[6 empty] | 令和4年度 | 令和5年度 | 令和6年度 |  |  | 令和7年度 |  | 令和8年度 |  | 2030年、基準年度（令和2年度）CO2排出量の50％減を目指す。その実現に向けて、途中の2025年（目標年度）までに基準年度の30％以上の削減を達成する。
工場・事業場全体 |  |  | CO2排出量(対策なし) |  | 622.7131 | 622.7131 | 622.7131 | 622.7131 |  |  | 622.7131 |  | 622.7131
|  |  | 対策によるCO2削減効果 |  | ― | 0 | 14.2196 | 14.2196 |  |  | 14.2196 |  | 14.2196
|  |  | CO2排出量(対策後) |  | ― | 622.7131 | 608.4935 | 608.4935 |  |  | 608.4935 |  | 608.4935
|  |  | 対 基準年度 | CO2削減量 | ― | 0 | 14.2196 | 14.2196 |  |  | 14.2196 |  | 14.2196
|  |  |  | CO2削減率(%) | ― | 0 | 2.2835 | 2.2835 |  |  | 2.2835 |  | 2.2835
主要システム系統 |  |  | CO2排出量(対策なし) |  | 0 | 0 | 0 | 0 |  |  | 0 |  | 0 |  | 2050年削減目標への取組
|  |  | 対策によるCO2削減効果 |  | ― | 0 | 0 | 0 |  |  | 0 |  | 0 |  | 国の環境方針に沿い、2050年には当工場からのCO2排出量をゼロにする。
|  |  | CO2排出量(対策後) |  | ― | 0 | 0 | 0 |  |  | 0 |  | 0
|  |  | 対 基準年度 | CO2削減量 | ― | 0 | 0 | 0 |  |  | 0 |  | 0
|  |  |  | CO2削減率(%) | ― | --- | --- | --- |  |  | --- |  | ---
３．脱炭素化計画（対策別）【1ページ目】 | [21 empty] | （単位：t-CO2/年）
対策の種類 [対策個票番号] |  |  | 対策名称 |  |  |  |  | 主要 システム 系統 |  | 申請予定 補助金 |  | 対策着手 時期 |  | 年間CO2 削減量 |  | 計画年度・CO2削減量 |  |  |  |  | 以降の活動予定
目標年度
[16 empty] | 令和4年度 | 令和5年度 | 令和6年度 | 令和7年度 | 令和8年度
省エネルギー
| 1 | 部分更新・ 機能付加 | 蒸気バルブ更新による蒸気リークの改善 | [6 empty] | 予定なし |  | 令和5年2月 |  | 3.0295 |  |  | 3.0295 | 3.0295 | 3.0295 | 3.0295
| 2 | 部分更新・ 機能付加 | エアコンプレッサーのリーク監視 | [6 empty] | 予定なし |  | 令和5年2月 |  | 2.3333 |  |  | 2.3333 | 2.3333 | 2.3333 | 2.3333
| 4 | 運用改善 | CO2濃度制御による外気取入れ量の適正化 | [6 empty] | 予定なし |  | 令和5年3月 |  | 8.8567 |  |  | 8.8567 | 8.8567 | 8.8567 | 8.8567
脱炭素化／ガス化または電化等の燃料転換、太陽光発電等の再生可能エネルギー利用など
脱炭素化／低炭素系統電力への変更
5．実施計画書 |  |  |  | 51．脱炭素化計画 |  |  |  |  | 事業者名 |  |  | 株式会社 三友環境総合研究所
511．脱炭素化計画 | [8 empty] | 工場・事業場名 |  |  | ラ クラッセ ドゥ シェネガ
[9 empty] | 支援機関名 |  |  | スリーベネフィッツ株式会社
１．脱炭素化計画（低炭素系統電力への変更による効果を除く） | [13 empty] | （単位：t-CO2/年） | ２.中長期の取組
対象範囲 |  |  | エネルギー起源CO2 |  | 基準年度 |  | 目標年度 | [7 empty] | 2030年削減目標への取組
[6 empty] | 令和5年度 | 令和6年度 | 令和7年度 |  |  | 令和8年度 |  | 令和9年度 |  | 2030年、基準年度CO2排出量の46％減を目指す。その実現に向けて、途中の2024年（目標年度）では基準年度の15％以上の削減を達成する。
工場・事業場全体 |  |  | CO2排出量(対策なし) |  | 313.2885 | 313.2885 | 313.2885 | 313.2885 |  |  | 313.2885 |  | 313.2885
|  |  | 対策によるCO2削減効果 |  | ― | 0 | 53.0375 | 53.0375 |  |  | 53.0375 |  | 53.0375
|  |  | CO2排出量(対策後) |  | ― | 313.2885 | 260.2511 | 260.2511 |  |  | 260.2511 |  | 260.2511
|  |  | 対 基準年度 | CO2削減量 | ― | 0 | 53.0375 | 53.0375 |  |  | 53.0375 |  | 53.0375
|  |  |  | CO2削減率(%) | ― | 0 | 16.9293 | 16.9293 |  |  | 16.9293 |  | 16.9293
主要システム系統 |  |  | CO2排出量(対策なし) |  | 89.0315 | 89.0315 | 89.0315 | 89.0315 |  |  | 89.0315 |  | 89.0315 |  | 2050年削減目標への取組
空調熱源システム |  |  | 対策によるCO2削減効果 |  | ― | 0 | 53.0375 | 53.0375 |  |  | 53.0375 |  | 53.0375 |  | 国の環境方針に沿い、2050年には当ホテルでのカーボンニュートラルを目指す。
|  |  | CO2排出量(対策後) |  | ― | 89.0315 | 35.994 | 35.994 |  |  | 35.994 |  | 35.994
|  |  | 対 基準年度 | CO2削減量 | ― | 0 | 53.0375 | 53.0375 |  |  | 53.0375 |  | 53.0375
|  |  |  | CO2削減率(%) | ― | 0 | 59.5716 | 59.5716 |  |  | 59.5716 |  | 59.5716
３．脱炭素化計画（対策別）【1ページ目】 | [21 empty] | （単位：t-CO2/年）
対策の種類 [対策個票番号] |  |  | 対策名称 |  |  |  |  | 主要 システム 系統 |  | 申請予定 補助金 |  | 対策着手 時期 |  | 年間CO2 削減量 |  | 計画年度・CO2削減量 |  |  |  |  | 以降の活動予定
目標年度
[16 empty] | 令和5年度 | 令和6年度 | 令和7年度 | 令和8年度 | 令和9年度
省エネルギー
| 2 | 部分更新・機能付加 | 冷温水ポンプのインバータ制御化 |  |  |  |  | ○ |  | 予定なし |  | 令和5年12月 |  | 5.4487 |  |  | 5.4487 | 5.4487 | 5.4487 | 5.4487
脱炭素化：燃料低炭素化または電化、太陽光発電等の再生可能エネルギー利用など
| 1 | 電化 | 吸収冷温水機を高効率空冷チラーへ更新 |  |  |  |  | ○ |  | 国(SHIFT) |  | 令和5年12月 |  | 47.5888 |  |  | 47.5888 | 47.5888 | 47.5888 | 47.5888
脱炭素化：低炭素系統電力への変更
LISTへ戻る

## 040
LISTへ戻る
5．実施計画書 |  |  |  | 51．脱炭素化計画 |  |  |  |  | 事業者名 |  |  | 独立行政法人国立病院機構
511．脱炭素化計画 | [8 empty] | 工場・事業場名 |  |  | 久里浜医療センター
[9 empty] | 支援機関名 |  |  | ダイキン工業株式会社
１．脱炭素化計画（低炭素系統電力への変更による効果を除く） | [13 empty] | （単位：t-CO2/年） | ２.中長期の取組
対象範囲 |  |  | エネルギー起源CO2 |  | 基準年度 |  |  | 目標年度 | [6 empty] | 2030年削減目標への取組
[6 empty] | 令和4年度 | 令和5年度 | 令和6年度 |  |  | 令和7年度 |  | 令和8年度 |  | 2030年、基準年度と比べてCO2排出量の50％減を目指す。その実現に向けて、途中の2025年（目標年度）までに基準年度の30％以上の削減を達成する。
工場・事業場全体 |  |  | CO2排出量(対策なし) |  | 2007.8686 | 1846.9329 | 1846.9329 | 1846.9329 |  |  | 1846.9329 |  | 1846.9329
|  |  | 対策によるCO2削減効果 |  | ― | 0 | 0 | 139.5377 |  |  | 139.5377 |  | 139.5377
|  |  | CO2排出量(対策後) |  | ― | 1846.9329 | 1846.9329 | 1707.3952 |  |  | 1707.3952 |  | 1707.3952
|  |  | 対 基準年度 | CO2削減量 | ― | 160.9357 | 160.9357 | 300.4734 |  |  | 300.4734 |  | 300.4734
|  |  |  | CO2削減率(%) | ― | 8.0153 | 8.0153 | 14.9648 |  |  | 14.9648 |  | 14.9648
主要システム系統 |  |  | CO2排出量(対策なし) |  | 300.6516 | 300.6516 | 300.6516 | 300.6516 |  |  | 300.6516 |  | 300.6516 |  | 2050年削減目標への取組
空調システム |  |  | 対策によるCO2削減効果 |  | ― | 0 | 0 | 139.5377 |  |  | 139.5377 |  | 139.5377 |  | 国の環境方針に沿い、2050年には当施設からのCO2排出量をゼロにする。それに当たり、再生可能エネルギーの導入を初めカーボンニュートラルな対策の導入を検討する。
|  |  | CO2排出量(対策後) |  | ― | 300.6516 | 300.6516 | 161.1139 |  |  | 161.1139 |  | 161.1139
|  |  | 対 基準年度 | CO2削減量 | ― | 0 | 0 | 139.5377 |  |  | 139.5377 |  | 139.5377
|  |  |  | CO2削減率(%) | ― | 0 | 0 | 46.4118 |  |  | 46.4118 |  | 46.4118
３．脱炭素化計画（対策別）【1ページ目】 | [21 empty] | （単位：t-CO2/年）
対策の種類 [対策個票番号] |  |  | 対策名称 |  |  |  |  | 主要 システム 系統 |  | 申請予定 補助金 |  | 対策着手 時期 |  | 年間CO2 削減量 |  | 計画年度・CO2削減量 |  |  |  |  | 以降の活動予定
目標年度
[16 empty] | 令和4年度 | 令和5年度 | 令和6年度 | 令和7年度 | 令和8年度
省エネルギー
| 2 | 設備導入 | 高効率パッケージエアコンの導入 |  |  |  |  | ○ |  | 予定なし |  | 令和5年9月 |  | 64.5619 |  |  |  | 64.5619 | 64.5619 | 64.5619 | なぎさ病棟も更新予定
| 3 | 部分更新・ 機能付加 | 集中コントローラー機能による空調機運用改善 |  |  |  |  | ○ |  | 予定なし |  | 令和5年9月 |  | 3.1333 |  |  |  | 3.1333 | 3.1333 | 3.1333 | しおさい病棟で実施
| 7 | 部分更新・ 機能付加 | 第5病棟の変圧器遮断 | [6 empty] | 予定なし |  |  |  | 2.3567 | [6 empty] | 実施予定
脱炭素化／ガス化または電化等の燃料転換、太陽光発電等の再生可能エネルギー利用など
| 1 | 燃料転換 | 高効率パッケージエアコンの導入 |  |  |  |  | ○ |  | 国(SHIFT) |  | 令和5年9月 |  | 71.8425 |  |  |  | 71.8425 | 71.8425 | 71.8425 | EHPへ更新し、A重油使用量を削減
脱炭素化／低炭素系統電力への変更
5．実施計画書 |  |  |  | 51．脱炭素化計画 |  |  |  |  | 事業者名 |  |  | 有限会社アールストーン
511．脱炭素化計画 | [8 empty] | 工場・事業場名 |  |  | ビリーヴ新富
[9 empty] | 支援機関名 |  |  | ダイキン工業株式会社
１．脱炭素化計画（低炭素系統電力への変更による効果を除く） | [13 empty] | （単位：t-CO2/年） | ２.中長期の取組
対象範囲 |  |  | エネルギー起源CO2 |  | 基準年度 |  | 目標年度 | [7 empty] | 2030年削減目標への取組
[6 empty] | 令和3年度 | 令和4年度 | 令和5年度 |  |  | 令和6年度 |  | 令和7年度 |  | エネルギー診断を実施した事により、使用電力の詳細把握とそれぞれに対する対策案を検討する事が出来た。今回はその中でも、空調設備改修と照明のLED改修、また空調の運用改善による対策によって脱炭素に近づける試みを行う。特に空調を最新の設備に変更する事で大きい効果が得られるものと推測している。今回の実施計画では事業所全体で44％のCO2を減らす計画であるが、2030年までに今回検討から外れた照明の間引き等も視野に入れ、更にCO2を減らす取組を継続して実施していく。今回を機に換気設備も導入するが、換気量と省エネ化の両立を図るべく、エネルギー管理も実施していく。
工場・事業場全体 |  |  | CO2排出量(対策なし) |  | 100 | 100 | 100 | 100 |  |  | 100 |  | 100
|  |  | 対策によるCO2削減効果 |  | ― | 0 | 42.5037 | 42.5037 |  |  | 43.1395 |  | 43.1395
|  |  | CO2排出量(対策後) |  | ― | 100 | 57.4963 | 57.4963 |  |  | 56.8605 |  | 56.8605
|  |  | 対 基準年度 | CO2削減量 | ― | 0 | 42.5037 | 42.5037 |  |  | 43.1395 |  | 43.1395
|  |  |  | CO2削減率(%) | ― | 0 | 42.5037 | 42.5037 |  |  | 43.1395 |  | 43.1395
主要システム系統 |  |  | CO2排出量(対策なし) | [11 empty] | 2050年削減目標への取組
|  |  | 対策によるCO2削減効果 |  | ― | 0 | 0 | 0 |  |  | 0 |  | 0 |  | エネルギー管理を継続実施する事により、極限までの省エネ化実施し、先導的な脱炭素工場を目指していく。同時並行でカーボンフリーの電力会社への切替も検討し、2050年を前倒した形でテナントビルの脱炭素化を目指したい。また当具体的な脱炭素の取組を発信し続ける事で、地域内の脱炭素化の取組を活性化させ、地域のカーボンニュートラル化にも貢献していきたい。
|  |  | CO2排出量(対策後) |  | ― | --- | --- | --- |  |  | --- |  | ---
|  |  | 対 基準年度 | CO2削減量 | ― | --- | --- | --- |  |  | --- |  | ---
|  |  |  | CO2削減率(%) | ― | --- | --- | --- |  |  | --- |  | ---
３．脱炭素化計画（対策別）【1ページ目】 | [21 empty] | （単位：t-CO2/年）
対策の種類 [対策個票番号] |  |  | 対策名称 |  |  |  |  | 主要 システム 系統 |  | 申請予定 補助金 |  | 対策着手 時期 |  | 年間CO2 削減量 |  | 計画年度・CO2削減量 |  |  |  |  | 以降の活動予定
目標年度
[16 empty] | 令和3年度 | 令和4年度 | 令和5年度 | 令和6年度 | 令和7年度
省エネルギー
| 1 | 設備導入 | 高効率空調機への更新 | [6 empty] | 国(SHIFT) |  | 令和3年11月 |  | 16.7939 |  |  | 16.7939 | 16.7939 | 16.7939 | 16.7939 | 定期的なメンテナンスにより性能維持に努める。
| 2 | 部分更新・ 機能付加 | 集中コントローラー機能による空調機運用改善(商品名：インテリジェントアイタッチマネージャー） | [6 empty] | 国(SHIFT) |  | 令和3年11月 |  | 1.5203 |  |  | 1.5203 | 1.5203 | 1.5203 | 1.5203 | 遠隔操作も可能なシステムを組み運用による省エネ施策を実施し続ける。
| 3 | 部分更新・ 機能付加 | 遠隔操作による空調機の省エネチューニング | [6 empty] | 予定なし |  | 令和3年10月 |  | 0.91464 |  |  | 0.91464 | 0.91464 | 0.91464 | 0.91464 | アメダス情報も駆使し、最適な制御をし続ける。
| 4 | 運用改善 | 空調機エアフィルター清掃による消費電力量削減 | [6 empty] | 予定なし |  | 令和4年3月 |  | 0.63581 |  |  |  |  | 0.63581 | 0.63581 | 定期的な清掃により性能を維持し続ける。
| 5 | 設備導入 | LED照明の導入 | [6 empty] | 予定なし |  | 令和3年11月 |  | 23.2749 |  |  | 23.2749 | 23.2749 | 23.2749 | 23.2749 | 不在時の切り忘れ防止を徹底する。
脱炭素化／ガス化または電化等の燃料転換、太陽光発電等の再生可能エネルギー利用など
脱炭素化／低炭素系統電力への変更
| 7 | 電力低炭素化 | 電気事業者の変更 | [6 empty] | 予定なし |  | 令和4年4月 |  | 99.5803 |  |  |  | 99.5803 | 99.5803 | 99.5803 | 排出係数0のメニューを選択します。
5．実施計画書 |  |  |  | 51．脱炭素化計画 |  |  |  |  | 事業者名 |  |  | フジセン技工株式会社
511．脱炭素化計画 | [8 empty] | 工場・事業場名 |  |  | 本社工場、第一工場
[9 empty] | 支援機関名 |  |  | ダイキン工業株式会社
１．脱炭素化計画（低炭素系統電力への変更による効果を除く） | [13 empty] | （単位：t-CO2/年） | ２.中長期の取組
対象範囲 |  |  | エネルギー起源CO2 |  | 基準年度 |  | 目標年度 | [7 empty] | 2030年削減目標への取組
[6 empty] | 令和3年度 | 令和4年度 | 令和5年度 |  |  | 令和6年度 |  | 令和7年度 |  | エネルギー診断を実施した事により、使用電力の詳細把握とそれぞれに対する対策案を検討する事が出来た。今回はその中でも、空調設備改修と太陽光設置、また空調とコンプレッサーの運用改善による対策によって脱炭素に近づける試みを行う。今回の実施計画では601t-CO2/年から367t-CO2/年まで減らす計画であるが、2030年までに今回検討から外れた変圧器の更新や照明の間引き、また耐荷重の問題でこれ以上の設置が難しかった太陽光の更なる設置を検討し、200t-CO2/年代までに減らす取組を継続して実施していく。
工場・事業場全体 |  |  | CO2排出量(対策なし) |  | 601 | 601 | 601 | 601 |  |  | 601 |  | 601
|  |  | 対策によるCO2削減効果 |  | ― | 0 | 238.8449 | 238.8449 |  |  | 238.8449 |  | 238.8449
|  |  | CO2排出量(対策後) |  | ― | 601 | 362.1551 | 362.1551 |  |  | 362.1551 |  | 362.1551
|  |  | 対 基準年度 | CO2削減量 | ― | 0 | 238.8449 | 238.8449 |  |  | 238.8449 |  | 238.8449
|  |  |  | CO2削減率(%) | ― | 0 | 39.7413 | 39.7413 |  |  | 39.7413 |  | 39.7413
主要システム系統 |  |  | CO2排出量(対策なし) | [11 empty] | 2050年削減目標への取組
|  |  | 対策によるCO2削減効果 |  | ― | 0 | 0 | 0 |  |  | 0 |  | 0 |  | エネルギー管理を継続実施する事により、極限までの省エネ化と太陽光増設による創エネを実施し、先導的な脱炭素工場を目指していく。同時並行でカーボンフリーの電力会社への切替も検討し、2050年を前倒した形で工場の脱炭素化を目指したい。また当具体的な脱炭素の取組を発信し続ける事で、地域内の脱炭素化の取組を活性化させ、地域のカーボンニュートラス化にも貢献していきたい。
|  |  | CO2排出量(対策後) |  | ― | --- | --- | --- |  |  | --- |  | ---
|  |  | 対 基準年度 | CO2削減量 | ― | --- | --- | --- |  |  | --- |  | ---
|  |  |  | CO2削減率(%) | ― | --- | --- | --- |  |  | --- |  | ---
３．脱炭素化計画（対策別）【1ページ目】 | [21 empty] | （単位：t-CO2/年）
対策の種類 [対策個票番号] |  |  | 対策名称 |  |  |  |  | 主要 システム 系統 |  | 申請予定 補助金 |  | 対策着手 時期 |  | 年間CO2 削減量 |  | 計画年度・CO2削減量 |  |  |  |  | 以降の活動予定
目標年度
[16 empty] | 令和3年度 | 令和4年度 | 令和5年度 | 令和6年度 | 令和7年度
省エネルギー
| 1 | 設備導入 | 高効率空調機への更新 | [6 empty] | 国(SHIFT) |  | 令和3年10月 |  | 93.3079 |  |  | 93.3079 | 93.3079 | 93.3079 | 93.3079 | 定期的なメンテナンスにより性能維持に努める。
| 2 | 部分更新・ 機能付加 | 集中コントローラー機能による空調機運用改善（商品名:インテリジェントタッチマネージャー） | [6 empty] | 国(SHIFT) |  | 令和3年10月 |  | 13.3822 |  |  | 13.3822 | 13.3822 | 13.3822 | 13.3822 | 遠隔操作も可能なシステムを組み運用による省エネ施策を実施し続ける。
| 3 | 部分更新・ 機能付加 | 空調機の遠隔操作による省エネチューニング | [6 empty] | 予定なし |  | 令和3年10月 |  | 2.5259 |  |  | 2.5259 | 2.5259 | 2.5259 | 2.5259 | アメダス情報も駆使し、最適な制御をし続ける。
| 4 | 運用改善 | 空調機エアフィルター清掃による消費電力量削減 | [6 empty] | 予定なし |  | 令和3年10月 |  | 5.8404 |  |  | 5.8404 | 5.8404 | 5.8404 | 5.8404 | 定期的な清掃により性能を維持し続ける。
| 6 | 運用改善 | コンプレッサの運転停止 | [6 empty] | 予定なし |  | 令和3年10月 |  | 50.7727 |  |  | 50.7727 | 50.7727 | 50.7727 | 50.7727 | 休日の無駄な運転を削減出来ているか確認し続ける。
脱炭素化／ガス化または電化等の燃料転換、太陽光発電等の再生可能エネルギー利用など
| 5 | 電力低炭素化 | 太陽光発電設備の導入 | [6 empty] | 国(SHIFT) |  | 令和3年10月 |  | 73.0158 |  |  | 73.0158 | 73.0158 | 73.0158 | 73.0158 | 発電効率が落ちないよう定期的なメンテナンスを行う。
脱炭素化／低炭素系統電力への変更
5．実施計画書 |  |  |  | 51．脱炭素化計画 |  |  |  |  | 事業者名 |  |  | 社会福祉法人那須四季会
511．脱炭素化計画 | [8 empty] | 工場・事業場名 |  |  | 特別養護老人ホームさちの森
[9 empty] | 支援機関名 |  |  | ダイキン工業株式会社
１．脱炭素化計画（低炭素系統電力への変更による効果を除く） | [13 empty] | （単位：t-CO2/年） | ２.中長期の取組
対象範囲 |  |  | エネルギー起源CO2 |  | 基準年度 |  | 目標年度 | [7 empty] | 2030年削減目標への取組
[6 empty] | 令和3年度 | 令和4年度 | 令和5年度 |  |  | 令和6年度 |  | 令和7年度 |  | エネルギー診断を実施した事により、使用電力の詳細把握とそれぞれに対する対策案を検討する事が出来た。今回はその中でも、空調設備改修と太陽光設置、また空調の運用改善による対策によって脱炭素に近づける試みを行う。特にGHPからEHPに変更する事で大きい効果が得られるものと推測している。今回の実施計画では377t-CO2/年から265t-CO2/年まで減らす計画であるが、2030年までに今回検討から外れた照明の間引きや更なる太陽光設置も視野に入れ、100t-CO2/年代までに減らす取組を継続して実施していく。
工場・事業場全体 |  |  | CO2排出量(対策なし) |  | 377 | 377 | 377 | 377 |  |  | 377 |  | 377
|  |  | 対策によるCO2削減効果 |  | ― | 0 | 112.2682 | 112.2682 |  |  | 112.2682 |  | 112.2682
|  |  | CO2排出量(対策後) |  | ― | 377 | 264.7318 | 264.7318 |  |  | 264.7318 |  | 264.7318
|  |  | 対 基準年度 | CO2削減量 | ― | 0 | 112.2682 | 112.2682 |  |  | 112.2682 |  | 112.2682
|  |  |  | CO2削減率(%) | ― | 0 | 29.7794 | 29.7794 |  |  | 29.7794 |  | 29.7794
主要システム系統 |  |  | CO2排出量(対策なし) | [11 empty] | 2050年削減目標への取組
|  |  | 対策によるCO2削減効果 |  | ― | 0 | 0 | 0 |  |  | 0 |  | 0 |  | エネルギー管理を継続実施する事により、極限までの省エネ化と太陽光増設による創エネを実施し、先導的な脱炭素工場を目指していく。同時並行でカーボンフリーの電力会社への切替も検討し、2050年を前倒した形で老人ホームの脱炭素化を目指したい。また当具体的な脱炭素の取組を発信し続ける事で、地域内の脱炭素化の取組を活性化させ、地域のカーボンニュートラス化にも貢献していきたい。
|  |  | CO2排出量(対策後) |  | ― | --- | --- | --- |  |  | --- |  | ---
|  |  | 対 基準年度 | CO2削減量 | ― | --- | --- | --- |  |  | --- |  | ---
|  |  |  | CO2削減率(%) | ― | --- | --- | --- |  |  | --- |  | ---
３．脱炭素化計画（対策別）【1ページ目】 | [21 empty] | （単位：t-CO2/年）
対策の種類 [対策個票番号] |  |  | 対策名称 |  |  |  |  | 主要 システム 系統 |  | 申請予定 補助金 |  | 対策着手 時期 |  | 年間CO2 削減量 |  | 計画年度・CO2削減量 |  |  |  |  | 以降の活動予定
目標年度
[16 empty] | 令和3年度 | 令和4年度 | 令和5年度 | 令和6年度 | 令和7年度
省エネルギー
| 2 | 部分更新・ 機能付加 | 集中コントローラー機能による空調機運用改善 | [6 empty] | 国(SHIFT) |  | 令和3年11月 |  | 5.0478 |  |  | 5.0478 | 5.0478 | 5.0478 | 5.0478 | 遠隔操作も可能なシステムを組み運用による省エネ施策を実施し続ける。
| 3 | 運用改善 | 空調機エアフィルター清掃による消費電力量削減 | [6 empty] | 予定なし |  | 令和4年3月 |  | 2.446 |  |  | 2.446 | 2.446 | 2.446 | 2.446 | 定期的な清掃により性能を維持し続ける。
脱炭素化／ガス化または電化等の燃料転換、太陽光発電等の再生可能エネルギー利用など
| 1 | 燃料転換 | 高効率パッケージエアコンの導入 | [6 empty] | 国(SHIFT) |  | 令和3年11月 |  | 66.8826 |  |  | 66.8826 | 66.8826 | 66.8826 | 66.8826 | 定期的なメンテナンスにより性能維持に努める。
| 4 | 電力低炭素化 | 太陽光発電設備の導入 | [6 empty] | 国(SHIFT) |  | 令和3年11月 |  | 37.8918 |  |  | 37.8918 | 37.8918 | 37.8918 | 37.8918 | 発電効率が落ちないよう定期的なメンテナンスを行う。
脱炭素化／低炭素系統電力への変更
LISTへ戻る

## 041
LISTへ戻る
5．実施計画書 |  |  |  | 51．脱炭素化計画 |  |  |  |  | 事業者名 |  |  | 株式会社桐原容器工業所
511．脱炭素化計画 | [8 empty] | 工場・事業場名 |  |  | 株式会社桐原容器工業所 本社工場
[9 empty] | 支援機関名 |  |  | 中国電力株式会社
１．脱炭素化計画（低炭素系統電力への変更による効果を除く） | [13 empty] | （単位：t-CO2/年） | ２.中長期の取組
対象範囲 |  |  | エネルギー起源CO2 |  | 基準年度 |  |  | 目標年度 | [6 empty] | 2030年削減目標への取組
[6 empty] | 令和5年度 | 令和6年度 | 令和7年度 |  |  | 令和8年度 |  | 令和9年度 |  | ・基準年度から10％程度のCO2削減を目指す。 ・その取り組みの一環として、運用改善・部分更新を中心とした取り組みを計画・実行する。 ・特に、熱損失に対する取り組みを強化する。
工場・事業場全体 |  |  | CO2排出量(対策なし) |  | 827.3887 | 827.3887 | 827.3887 | 827.3887 |  |  | 827.3887 |  | 827.3887
|  |  | 対策によるCO2削減効果 |  | ― | 0 | 0 | 16.8614 |  |  | 16.8614 |  | 16.8614
|  |  | CO2排出量(対策後) |  | ― | 827.3887 | 827.3887 | 810.5273 |  |  | 810.5273 |  | 810.5273
|  |  | 対 基準年度 | CO2削減量 | ― | 0 | 0 | 16.8614 |  |  | 16.8614 |  | 16.8614
|  |  |  | CO2削減率(%) | ― | 0 | 0 | 2.0379 |  |  | 2.0379 |  | 2.0379
主要システム系統 |  |  | CO2排出量(対策なし) |  | 691.0087 | 691.0087 | 691.0087 | 691.0087 |  |  | 691.0087 |  | 691.0087 |  | 2050年削減目標への取組
|  |  | 対策によるCO2削減効果 |  | ― | 0 | 0 | 0 |  |  | 0 |  | 0 |  | ・政府方針に従い、CO2排出量ゼロを意識した取り組みを進める。 ・最新の省エネ生産機械への更新、自家消費型太陽光発電等の再生可能エネルギー導入を検討する。
|  |  | CO2排出量(対策後) |  | ― | 691.0087 | 691.0087 | 691.0087 |  |  | 691.0087 |  | 691.0087
|  |  | 対 基準年度 | CO2削減量 | ― | 0 | 0 | 0 |  |  | 0 |  | 0
|  |  |  | CO2削減率(%) | ― | 0 | 0 | 0 |  |  | 0 |  | 0
３．脱炭素化計画（対策別）【1ページ目】 | [21 empty] | （単位：t-CO2/年）
対策の種類 [対策個票番号] |  |  | 対策名称 |  |  |  |  | 主要 システム 系統 |  | 申請予定 補助金 |  | 対策着手 時期 |  | 年間CO2 削減量 |  | 計画年度・CO2削減量 |  |  |  |  | 以降の活動予定
目標年度
[16 empty] | 令和5年度 | 令和6年度 | 令和7年度 | 令和8年度 | 令和9年度
省エネルギー
| 1 | 部分更新・機能付加 | 蒸気配管の保温 | [6 empty] | 予定なし |  | 令和5年12月 |  | 4.3446 |  |  |  | 4.3446 | 4.3446 | 4.3446
| 2 | 運用改善 | コンプレッサーの吐出圧の低減 | [10 empty] | 0.5014 | [6 empty] | 事業性を艦みて継続検討
| 3 | 運用改善 | インフレーション成形機の保温運転時間短縮 | [8 empty] | 令和5年12月 |  | 2.9596 |  |  |  | 2.9596 | 2.9596 | 2.9596
| 4 | 設備導入 | LED照明の導入 | [6 empty] | 予定なし |  | 令和5年12月 |  | 5.1566 | [6 empty] | 令和9年度に全台数更新完了
| 5 | 部分更新・機能付加 | コルゲータの熱板（蒸気熱交換器）の保温 | [8 empty] | 令和5年12月 |  | 9.5572 |  |  |  | 9.5572 | 9.5572 | 9.5572
脱炭素化：燃料低炭素化または電化、太陽光発電等の再生可能エネルギー利用など
脱炭素化：低炭素系統電力への変更
5．実施計画書 |  |  |  | 51．脱炭素化計画 |  |  |  |  | 事業者名 |  |  | 株式会社 吉谷機械製作所
511．脱炭素化計画 | [8 empty] | 工場・事業場名 |  |  | 本社工場
[9 empty] | 支援機関名 |  |  | 中国電力株式会社
１．脱炭素化計画（低炭素系統電力への変更による効果を除く） | [13 empty] | （単位：t-CO2/年） | ２.中長期の取組
対象範囲 |  |  | エネルギー起源CO2 |  | 基準年度 | [7 empty] | 目標年度 |  | 2030年削減目標への取組
[6 empty] | 令和5年度 | 令和6年度 | 令和7年度 |  |  | 令和8年度 |  | 令和9年度 |  | 2022年のCO2排出量の30％削減を目指す。 環境への負荷を考慮した設備の運用、高効率な設備の導入など 持続可能な社会を実現する。
工場・事業場全体 |  |  | CO2排出量(対策なし) |  | 226.4483 | 226.4483 | 226.4483 | 226.4483 |  |  | 226.4483 |  | 226.4483
|  |  | 対策によるCO2削減効果 |  | ― | 0 | 1.2404 | 2.5532 |  |  | 2.5532 |  | 10.0532
|  |  | CO2排出量(対策後) |  | ― | 226.4483 | 225.2079 | 223.8951 |  |  | 223.8951 |  | 216.3951
|  |  | 対 基準年度 | CO2削減量 | ― | 0 | 1.2404 | 2.5532 |  |  | 2.5532 |  | 10.0532
|  |  |  | CO2削減率(%) | ― | 0 | 0.54777 | 1.1275 |  |  | 1.1275 |  | 4.4395
主要システム系統 |  |  | CO2排出量(対策なし) |  | 0 | [9 empty] | 2050年削減目標への取組
|  |  | 対策によるCO2削減効果 |  | ― | 0 | 0 | 0 |  |  | 0 |  | 0 |  | CO2排出量をゼロにする。 創エネ(建物の積載荷重を考慮しﾍﾟﾌﾞﾛｽｶｲﾄ太陽電池等を使用した太陽光発電設備の導入・全固体電池やリユースバッテリ等を活用した蓄電設備の導入)、再生可能エネルギー由来電力の調達、Ｊクレジット等の市場取引を活用する。
|  |  | CO2排出量(対策後) |  | ― | --- | --- | --- |  |  | --- |  | ---
|  |  | 対 基準年度 | CO2削減量 | ― | --- | --- | --- |  |  | --- |  | ---
|  |  |  | CO2削減率(%) | ― | --- | --- | --- |  |  | --- |  | ---
３．脱炭素化計画（対策別）【1ページ目】 | [21 empty] | （単位：t-CO2/年）
対策の種類 [対策個票番号] |  |  | 対策名称 |  |  |  |  | 主要 システム 系統 |  | 申請予定 補助金 |  | 対策着手 時期 |  | 年間CO2 削減量 |  | 計画年度・CO2削減量 |  |  |  |  | 以降の活動予定
目標年度
[16 empty] | 令和5年度 | 令和6年度 | 令和7年度 | 令和8年度 | 令和9年度
省エネルギー
| 1 | 運用改善 | エアコンプレッサの吐出圧力低減 | [6 empty] | 予定なし |  | 令和6年1月 |  | 1.3128 |  |  |  | 1.3128 | 1.3128 | 1.3128 | 夏季・中間季・冬季毎での適正設定に取り組む
| 2 | 部分更新・機能付加 | エアコンプレッサの吸気温度の低温化 | [6 empty] | 予定なし |  | 令和6年4月 |  | 0 |  |  |  | 0 | 0 | 0 | 吸気低温化対策の継続
| 3 | 運用改善 | エア漏れ箇所の改修 | [6 empty] | 予定なし |  | 令和6年1月 |  | 1.2404 |  |  | 1.2404 | 1.2404 | 1.2404 | 1.2404 | 漏れ箇所は発見次第改修する
| 4 | 運用改善 | 照明器具（ランプ・灯具）の清掃 | [6 empty] | 予定なし |  | 令和5年12月 |  | 0 |  |  | 0 | 0 | 0 | 0 | 毎年定期的な清掃を実施する
| 5 | 設備導入 | 高効率照明器具(LED式)への更新 | [6 empty] | 地方 自治体 |  | 令和6年1月 |  | 7.5 | [5 empty] | 7.5 | 計画外の取替時はLED照明を採用する
脱炭素化：燃料低炭素化または電化、太陽光発電等の再生可能エネルギー利用など
脱炭素化：低炭素系統電力への変更
5．実施計画書 |  |  |  | 51．脱炭素化計画 |  |  |  |  | 事業者名 |  |  | ニッパ株式会社
511．脱炭素化計画 | [8 empty] | 工場・事業場名 |  |  | 兵庫東条工場
[9 empty] | 支援機関名 |  |  | 中国電力株式会社
１．脱炭素化計画（低炭素系統電力への変更による効果を除く） | [13 empty] | （単位：t-CO2/年） | ２.中長期の取組
対象範囲 |  |  | エネルギー起源CO2 |  | 基準年度 | [7 empty] | 目標年度 |  | 2030年削減目標への取組
[6 empty] | 令和5年度 | 令和6年度 | 令和7年度 |  |  | 令和8年度 |  | 令和10年度 |  | 基準年度比10％程度のCO2削減を目指しており、その取り組みの一環として、以下内容を中心とした取り組みを計画・実行する。 ・省エネ活動（エネルギーロス改修等）の充実による、電気・都市ガス使用量の削減。 ・生産設備の更新時期に合わせた、高効率機器の導入。 ・ＣＯ２フリー電気の購入。
工場・事業場全体 |  |  | CO2排出量(対策なし) |  | 1266.4397 | 1266.4397 | 1266.4397 | 1266.4397 |  |  | 1266.4397 |  | 1266.4397
|  |  | 対策によるCO2削減効果 |  | ― | 0 | 0 | 0.49099 |  |  | 2.3923 |  | 2.3923
|  |  | CO2排出量(対策後) |  | ― | 1266.4397 | 1266.4397 | 1265.9487 |  |  | 1264.0474 |  | 1264.0474
|  |  | 対 基準年度 | CO2削減量 | ― | 0 | 0 | 0.49099 |  |  | 2.3923 |  | 2.3923
|  |  |  | CO2削減率(%) | ― | 0 | 0 | 0.038769 |  |  | 0.1889 |  | 0.1889
主要システム系統 |  |  | CO2排出量(対策なし) |  | 0 | 0 | 0 | 0 |  |  | 0 |  | 0 |  | 2050年削減目標への取組
|  |  | 対策によるCO2削減効果 |  | ― | 0 | 0 | 0 |  |  | 0 |  | 0 |  | ・政府方針に従い、CO2排出量ゼロを意識した取り組みを進める。 ・最新の省エネ生産機械への更新、自家消費型太陽光発電（ペロブスカイト太陽電池含む）等の再生可能エネルギー導入を検討する。
|  |  | CO2排出量(対策後) |  | ― | 0 | 0 | 0 |  |  | 0 |  | 0
|  |  | 対 基準年度 | CO2削減量 | ― | 0 | 0 | 0 |  |  | 0 |  | 0
|  |  |  | CO2削減率(%) | ― | --- | --- | --- |  |  | --- |  | ---
３．脱炭素化計画（対策別）【1ページ目】 | [21 empty] | （単位：t-CO2/年）
対策の種類 [対策個票番号] |  |  | 対策名称 |  |  |  |  | 主要 システム 系統 |  | 申請予定 補助金 |  | 対策着手 時期 |  | 年間CO2 削減量 |  | 計画年度・CO2削減量 |  |  |  |  | 以降の活動予定
目標年度
[16 empty] | 令和5年度 | 令和6年度 | 令和7年度 | 令和8年度 | 令和10年度
省エネルギー
| 1 | 部分更新・機能付加 | 熱媒油配管への保温材取り付け | [6 empty] | 予定なし |  | 令和6年9月 |  | 0.45872 |  |  |  | 0.45872 | 0.45872 | 0.45872 | 熱配管のメンテ上、問題ないか確認のうえ実施
| 2 | 設備導入 | 高効率バッケージェアコンおよび冷水チラーの導入 | [6 empty] | 国 (その他) |  | 令和10年4月 |  | 10.9972 | [6 empty] | 生産機器の更新と合わせた実施時期を検討
| 3 | 運用改善 | 工場非操業時の空調停止 | [6 empty] | 予定なし |  | 令和5年12月 |  | 0.032264 |  |  |  | 0.032264 | 0.032264 | 0.032264 | 今年度から実施。完了時期は今後検討。
| 4 | 運用改善 | 第2工場のコンプレッサーの運転台数削減 | [6 empty] | 予定なし |  | 令和6年5月 |  | 0.23435 |  |  |  |  | 0.23435 | 0.23435 | メーカーに確認のうえ実施
| 5 | 運用改善 | コンプレッサーの設定圧力低減 | [6 empty] | 予定なし |  | 令和6年5月 |  | 1.6669 |  |  |  |  | 1.6669 | 1.6669 | メーカーに確認のうえ、圧力を少しずつ下げる
脱炭素化：燃料低炭素化または電化、太陽光発電等の再生可能エネルギー利用など
脱炭素化：低炭素系統電力への変更
| 6 | 電力低炭素化 | CO2フリーメニューの導入 | [6 empty] | 予定なし |  | 令和6年2月 |  | 113.009 |  |  | 113.009 | 113.009 | 113.009 | 113.009 | 導入量を検討
5．実施計画書 |  |  |  | 51．脱炭素化計画 |  |  |  |  | 事業者名 |  |  | ニッパ株式会社
511．脱炭素化計画 | [8 empty] | 工場・事業場名 |  |  | ニッパ株式会社 鳥取名和工場
[9 empty] | 支援機関名 |  |  | 中国電力株式会社
１．脱炭素化計画（低炭素系統電力への変更による効果を除く） | [13 empty] | （単位：t-CO2/年） | ２.中長期の取組
対象範囲 |  |  | エネルギー起源CO2 |  | 基準年度 | [7 empty] | 目標年度 |  | 2030年削減目標への取組
[6 empty] | 令和5年度 | 令和6年度 | 令和7年度 |  |  | 令和8年度 |  | 令和10年度 |  | 基準年度比10％程度のCO2削減を目指しており、その取り組みの一環として、以下内容を中心とした取り組みを計画・実行する。 ・省エネ活動（エネルギーロス改修等）の充実による、電気・LPG使用量の削減。 ・生産設備の更新時期に合わせた、高効率機器の導入。 ・ＣＯ２フリー電気の購入。
工場・事業場全体 |  |  | CO2排出量(対策なし) |  | 1671.7897 | 1671.7897 | 1671.7897 | 1671.7897 |  |  | 1671.7897 |  | 1671.7897
|  |  | 対策によるCO2削減効果 |  | ― | 0 | 0 | 2.5377 |  |  | 2.5377 |  | 3.7515
|  |  | CO2排出量(対策後) |  | ― | 1671.7897 | 1671.7897 | 1669.252 |  |  | 1669.252 |  | 1668.0382
|  |  | 対 基準年度 | CO2削減量 | ― | 0 | 0 | 2.5377 |  |  | 2.5377 |  | 3.7515
|  |  |  | CO2削減率(%) | ― | 0 | 0 | 0.15179 |  |  | 0.15179 |  | 0.2244
主要システム系統 |  |  | CO2排出量(対策なし) |  | 0 | 0 | 0 | 0 |  |  | 0 |  | 0 |  | 2050年削減目標への取組
|  |  | 対策によるCO2削減効果 |  | ― | 0 | 0 | 0 |  |  | 0 |  | 0 |  | ・政府方針に従い、CO2排出量ゼロを意識した取り組みを進める。 ・最新の省エネ生産機械への更新、自家消費型太陽光発電（ペロブスカイト太陽電池含む）等の再生可能エネルギー導入を検討する。
|  |  | CO2排出量(対策後) |  | ― | 0 | 0 | 0 |  |  | 0 |  | 0
|  |  | 対 基準年度 | CO2削減量 | ― | 0 | 0 | 0 |  |  | 0 |  | 0
|  |  |  | CO2削減率(%) | ― | --- | --- | --- |  |  | --- |  | ---
３．脱炭素化計画（対策別）【1ページ目】 | [21 empty] | （単位：t-CO2/年）
対策の種類 [対策個票番号] |  |  | 対策名称 |  |  |  |  | 主要 システム 系統 |  | 申請予定 補助金 |  | 対策着手 時期 |  | 年間CO2 削減量 |  | 計画年度・CO2削減量 |  |  |  |  | 以降の活動予定
目標年度
[16 empty] | 令和5年度 | 令和6年度 | 令和7年度 | 令和8年度 | 令和10年度
省エネルギー
| 1 | 設備導入 | 高効率バッケージェアコン更新および冷水チラーの導入 | [6 empty] | 国 (その他) |  | 令和10年4月 |  | 8.7548 | [6 empty] | 生産設備と合わせた更新時期を今後検討する
| 3 | 運用改善 | 工場非稼働時の空調設備の停止 | [6 empty] | 予定なし |  | 令和6年1月 |  | 0.015042 |  |  |  | 0.015042 | 0.015042 | 0.015042 | ミーティング時の切忘れ確認を継続
| 4 | 設備導入 | LED照明への更新 | [6 empty] | 予定なし |  | 令和8年4月 |  | 1.2138 | [5 empty] | 1.2138 | 従来型蛍光灯の生産停止までに更新
| 5 | 部分更新・機能付加 | 熱搬送配管の保温（蒸気配管、熱媒油配管） | [6 empty] | 予定なし |  | 令和6年8月 |  | 0.7106 |  |  |  | 0.7106 | 0.7106 | 0.7106 | 熱配管のメンテ上、問題ないか確認のうえ実施
| 6 | 運用改善 | コンプレッサーの設定圧力の低減 | [6 empty] | 予定なし |  | 令和6年4月 |  | 1.812 |  |  |  | 1.812 | 1.812 | 1.812 | メーカーに確認のうえ、圧力を少しずつ下げる
脱炭素化：燃料低炭素化または電化、太陽光発電等の再生可能エネルギー利用など
| 2 | 電力低炭素化 | 太陽光発電設備の導入 | [6 empty] | 国 (その他) |  | 令和8年4月 |  | 79.788 | [6 empty] | ペロブスカイトの普及状況を見つつ、今後検討
脱炭素化：低炭素系統電力への変更
| 7 | 電力低炭素化 | CO2フリーメニューの導入 | [6 empty] | 予定なし |  | 令和6年2月 |  | 70.9904 |  |  | 70.9904 | 70.9904 | 70.9904 | 70.9904
5．実施計画書 |  |  |  | 51．脱炭素化計画 |  |  |  |  | 事業者名 |  |  | 広島精密工業株式会社
511．脱炭素化計画 | [8 empty] | 工場・事業場名 |  |  | 高陽第６工場
[9 empty] | 支援機関名 |  |  | 中国電力株式会社
１．脱炭素化計画（低炭素系統電力への変更による効果を除く） | [13 empty] | （単位：t-CO2/年） | ２.中長期の取組
対象範囲 |  |  | エネルギー起源CO2 |  | 基準年度 | [7 empty] | 目標年度 |  | 2030年削減目標への取組
[6 empty] | 令和5年度 | 令和6年度 | 令和7年度 |  |  | 令和8年度 |  | 令和9年度 |  | ・基準年度から20％程度のCO2削減を目指す。 ・その取り組みの一環として、運用改善・部分更新を中心とした取り組みを計画・実行する。 ・特に、コンプレッサインバーター化、ファンのインバーター化を実施する。 ・また、ＣＯ２フリーメニューの電力購入について、段階的導入を計画する。
工場・事業場全体 |  |  | CO2排出量(対策なし) |  | 2264.8314 | 2264.8314 | 2264.8314 | 2264.8314 |  |  | 2264.8314 |  | 2264.8314
|  |  | 対策によるCO2削減効果 |  | ― | 0 | 0 | 3.8102 |  |  | 3.8102 |  | 3.8102
|  |  | CO2排出量(対策後) |  | ― | 2264.8314 | 2264.8314 | 2261.0212 |  |  | 2261.0212 |  | 2261.0212
|  |  | 対 基準年度 | CO2削減量 | ― | 0 | 0 | 3.8102 |  |  | 3.8102 |  | 3.8102
|  |  |  | CO2削減率(%) | ― | 0 | 0 | 0.16823 |  |  | 0.16823 |  | 0.16823
主要システム系統 |  |  | CO2排出量(対策なし) |  | 0 | 0 | 0 | 0 |  |  | 0 |  | 0 |  | 2050年削減目標への取組
|  |  | 対策によるCO2削減効果 |  | ― | 0 | 0 | 0 |  |  | 0 |  | 0 |  | ・政府方針に従い、CO2排出量ゼロを意識した取り組みを進める。 ・最新の省エネ生産機械への更新を検討する。
|  |  | CO2排出量(対策後) |  | ― | 0 | 0 | 0 |  |  | 0 |  | 0
|  |  | 対 基準年度 | CO2削減量 | ― | 0 | 0 | 0 |  |  | 0 |  | 0
|  |  |  | CO2削減率(%) | ― | --- | --- | --- |  |  | --- |  | ---
３．脱炭素化計画（対策別）【1ページ目】 | [21 empty] | （単位：t-CO2/年）
対策の種類 [対策個票番号] |  |  | 対策名称 |  |  |  |  | 主要 システム 系統 |  | 申請予定 補助金 |  | 対策着手 時期 |  | 年間CO2 削減量 |  | 計画年度・CO2削減量 |  |  |  |  | 以降の活動予定
目標年度
[16 empty] | 令和5年度 | 令和6年度 | 令和7年度 | 令和8年度 | 令和9年度
省エネルギー
| 1 | 部分更新・機能付加 | コンプレッサーの吸気温度の低温化 | [6 empty] | 予定なし |  | 令和6年1月 |  | 3.8102 |  |  |  | 3.8102 | 3.8102 | 3.8102
| 2 | 設備導入 | コンプレッサーのインバーター化 | [6 empty] | 予定なし |  | 令和9年4月 |  | 15.7274 | [6 empty] | 今後検討(令和7年度、更新計画あり)
| 3 | 運用改善 | 『FZ3ｺﾝﾊﾞｰﾀｰﾊｳｼﾞﾝｸﾞ加工ﾗｲﾝ』の待機運転時間短縮 | [6 empty] | 予定なし |  |  |  | 3.6541 | [6 empty] | 第7工場（事業番号1311031）の対策個票2の実施結果を踏まえ、実施判断を行う。
| 4 | 運用改善 | 『PE29ｶﾊﾞｰ加工ﾗｲﾝ』の待機運転時間短縮 | [6 empty] | 予定なし |  |  |  | 2.1857 | [6 empty] | 第7工場（事業番号1311031）の対策個票2の実施結果を踏まえ、実施判断を行う。
| 5 | 運用改善 | 『洗浄機,ブロー機』の待機運転時間短縮 | [6 empty] | 予定なし |  |  |  | 1.41 | [6 empty] | 第7工場（事業番号1311031）の対策個票2の実施結果を踏まえ、実施判断を行う。
| 6 | 部分更新・機能付加 | ファン風量の調整 | [6 empty] | 予定なし |  | 令和6年4月 |  | 28.994 | [6 empty] | 令和９年度に実施完了予定
脱炭素化：燃料低炭素化または電化、太陽光発電等の再生可能エネルギー利用など
脱炭素化：低炭素系統電力への変更
| 7 | 電力低炭素化 | CO2フリーメニューの導入 | [6 empty] | 予定なし |  | 令和6年2月 |  | 226.4833 |  |  | 226.4833 | 226.4833 | 226.4833 | 226.4833
5．実施計画書 |  |  |  | 51．脱炭素化計画 |  |  |  |  | 事業者名 |  |  | 広島精密工業株式会社
511．脱炭素化計画 | [8 empty] | 工場・事業場名 |  |  | 高陽第７工場
[9 empty] | 支援機関名 |  |  | 中国電力株式会社
１．脱炭素化計画（低炭素系統電力への変更による効果を除く） | [13 empty] | （単位：t-CO2/年） | ２.中長期の取組
対象範囲 |  |  | エネルギー起源CO2 |  | 基準年度 | [7 empty] | 目標年度 |  | 2030年削減目標への取組
[6 empty] | 令和5年度 | 令和6年度 | 令和7年度 |  |  | 令和8年度 |  | 令和9年度 |  | ・基準年度から20％程度のCO2削減を目指す。 ・その取り組みの一環として、運用改善・部分更新を中心とした取り組みを計画・実行する。 ・特に、非生産時の待機電力削減に対する取り組みを強化する。 ・また、ＣＯ２フリーメニューの電力購入について、段階的導入を計画する。
工場・事業場全体 |  |  | CO2排出量(対策なし) |  | 1599.9876 | 1599.9876 | 1599.9876 | 1599.9876 |  |  | 1599.9876 |  | 1599.9876
|  |  | 対策によるCO2削減効果 |  | ― | 0 | 0 | 0 |  |  | 0 |  | 0
|  |  | CO2排出量(対策後) |  | ― | 1599.9876 | 1599.9876 | 1599.9876 |  |  | 1599.9876 |  | 1599.9876
|  |  | 対 基準年度 | CO2削減量 | ― | 0 | 0 | 0 |  |  | 0 |  | 0
|  |  |  | CO2削減率(%) | ― | 0 | 0 | 0 |  |  | 0 |  | 0
主要システム系統 |  |  | CO2排出量(対策なし) |  | 0 | 0 | 0 | 0 |  |  | 0 |  | 0 |  | 2050年削減目標への取組
|  |  | 対策によるCO2削減効果 |  | ― | 0 | 0 | 0 |  |  | 0 |  | 0 |  | ・政府方針に従い、CO2排出量ゼロを意識した取り組みを進める。 ・最新の省エネ生産機械への更新を検討する。
|  |  | CO2排出量(対策後) |  | ― | 0 | 0 | 0 |  |  | 0 |  | 0
|  |  | 対 基準年度 | CO2削減量 | ― | 0 | 0 | 0 |  |  | 0 |  | 0
|  |  |  | CO2削減率(%) | ― | --- | --- | --- |  |  | --- |  | ---
３．脱炭素化計画（対策別）【1ページ目】 | [21 empty] | （単位：t-CO2/年）
対策の種類 [対策個票番号] |  |  | 対策名称 |  |  |  |  | 主要 システム 系統 |  | 申請予定 補助金 |  | 対策着手 時期 |  | 年間CO2 削減量 |  | 計画年度・CO2削減量 |  |  |  |  | 以降の活動予定
目標年度
[16 empty] | 令和5年度 | 令和6年度 | 令和7年度 | 令和8年度 | 令和9年度
省エネルギー
| 1 | 部分更新・機能付加 | コンプレッサーの吸入温度の低温化 | [6 empty] | 予定なし |  | 令和9年4月 |  | 3.0516 | [6 empty] | 更新時期に合わせて、更新・移設を行う。
| 2 | 運用改善 | 『8GB030ﾄﾗﾝｽｱｸｽﾙﾊｳｼﾞﾝｸﾞ加工ﾗｲﾝ』の待機運転時間短縮 | [6 empty] | 予定なし |  |  |  | 137.1482 | [6 empty] | 製品品質へ影響を確認し今後検討
| 3 | 運用改善 | 『8GB020ﾄﾗﾝｽｱｸｽﾙﾊｳｼﾞﾝｸﾞ 加工ﾗｲﾝNO.1』の待機運転時間短縮 | [10 empty] | 5.8398 | [6 empty] | 対策個票２の実施結果を踏まえ、実施判断を行う。
| 4 | 運用改善 | 『8GB020ﾄﾗﾝｽｱｸｽﾙﾊｳｼﾞﾝｸﾞ 加工ﾗｲﾝNO.4』の待機運転時間短縮 | [10 empty] | 20.9978 | [6 empty] | 対策個票２の実施結果を踏まえ、実施判断を行う。
脱炭素化：燃料低炭素化または電化、太陽光発電等の再生可能エネルギー利用など
脱炭素化：低炭素系統電力への変更
| 5 | 電力低炭素化 | CO2フリーメニューの導入 | [6 empty] | 予定なし |  | 令和6年2月 |  | 159.9989 |  |  | 159.9989 | 159.9989 | 159.9989 | 159.9989 | 段階的な導入拡大を検討する。
5．実施計画書 |  |  |  | 51．脱炭素化計画 |  |  |  |  | 事業者名 |  |  | 日本海冷凍魚株式会社
511．脱炭素化計画 | [8 empty] | 工場・事業場名 |  |  | 本社工場
[9 empty] | 支援機関名 |  |  | 中国電力株式会社
１．脱炭素化計画（低炭素系統電力への変更による効果を除く） | [13 empty] | （単位：t-CO2/年） | ２.中長期の取組
対象範囲 |  |  | エネルギー起源CO2 |  | 基準年度 | [5 empty] | 目標年度 |  |  |  | 2030年削減目標への取組
[6 empty] | 令和6年度 | 令和7年度 | 令和8年度 |  |  | 令和9年度 |  | 令和10年度 |  | 基準年度比15％程度のCO2削減を目指しており、その取り組みの一環として、以下内容を中心とした取り組みを計画・実行する。 ・省エネ活動（エネルギーロス改修等）の充実による、電気・LPG使用量の削減。 ・生産設備の更新時期に合わせた、高効率機器の導入。
工場・事業場全体 |  |  | CO2排出量(対策なし) |  | 1952.1079 | 1693 | 1693 | 1693 |  |  | 1693 |  | 1693
|  |  | 対策によるCO2削減効果 |  | ― | 0 | 0 | 0 |  |  | 46.4089 |  | 114.5157
|  |  | CO2排出量(対策後) |  | ― | 1693 | 1693 | 1693 |  |  | 1646.5911 |  | 1578.4843
|  |  | 対 基準年度 | CO2削減量 | ― | 259.1079 | 259.1079 | 259.1079 |  |  | 305.5169 |  | 373.6236
|  |  |  | CO2削減率(%) | ― | 13.2732 | 13.2732 | 13.2732 |  |  | 15.6506 |  | 19.1395
主要システム系統 |  |  | CO2排出量(対策なし) |  | 0 | 0 | 0 | 0 |  |  | 0 |  | 0 |  | 2050年削減目標への取組
|  |  | 対策によるCO2削減効果 |  | ― | 0 | 0 | 0 |  |  | 0 |  | 0 |  | ・政府方針に従い、CO2排出量ゼロを意識した取り組みを進める。 ・最新の省エネ設備への更新、自家消費型太陽光発電（ペロブスカイト太陽電池含む）等の再生可能エネルギー導入拡大を検討する。
|  |  | CO2排出量(対策後) |  | ― | 0 | 0 | 0 |  |  | 0 |  | 0
|  |  | 対 基準年度 | CO2削減量 | ― | 0 | 0 | 0 |  |  | 0 |  | 0
|  |  |  | CO2削減率(%) | ― | --- | --- | --- |  |  | --- |  | ---
３．脱炭素化計画（対策別）【1ページ目】 | [21 empty] | （単位：t-CO2/年）
対策の種類 [対策個票番号] |  |  | 対策名称 |  |  |  |  | 主要 システム 系統 |  | 申請予定 補助金 |  | 対策着手 時期 |  | 年間CO2 削減量 |  | 計画年度・CO2削減量 |  |  |  |  | 以降の活動予定
目標年度
[16 empty] | 令和6年度 | 令和7年度 | 令和8年度 | 令和9年度 | 令和10年度
省エネルギー
| 1 | 設備導入 | 高効率照明器具（LED式）の導入 | [6 empty] | 国(SHIFT) |  | 令和9年4月 |  | 9.7873 | [5 empty] | 9.7873
| 2 | 設備導入 | 高効率（IE3モータ採用）ポンプの導入 | [6 empty] | 予定なし |  | 令和8年4月 |  | 0.87183 | [5 empty] | 0.87183
| 3 | 設備導入 | 高効率冷凍機の導入 | [6 empty] | 国 (その他) |  | 令和8年4月 |  | 46.4089 |  |  |  |  | 46.4089 | 46.4089
| 4 | 設備導入 | 高効率冷凍機器の導入 | [6 empty] | 国 (その他) |  | 令和9年4月 |  | 20.437 | [5 empty] | 20.437
| 5 | 電化 | 高効率ヒートポンプ給湯機の導入 | [6 empty] | 国(SHIFT) |  | 令和9年4月 |  | 37.0106 | [5 empty] | 37.0106
脱炭素化：燃料低炭素化または電化、太陽光発電等の再生可能エネルギー利用など
脱炭素化：低炭素系統電力への変更
5．実施計画書 |  |  |  | 51．脱炭素化計画 |  |  |  |  | 事業者名 |  |  | 永伸商事株式会社
511．脱炭素化計画 | [8 empty] | 工場・事業場名 |  |  | 永伸商事株式会社 大山工場
[9 empty] | 支援機関名 |  |  | 中国電力株式会社
１．脱炭素化計画（低炭素系統電力への変更による効果を除く） | [13 empty] | （単位：t-CO2/年） | ２.中長期の取組
対象範囲 |  |  | エネルギー起源CO2 |  | 基準年度 | [7 empty] | 目標年度 |  | 2030年削減目標への取組
[6 empty] | 令和6年度 | 令和7年度 | 令和8年度 |  |  | 令和9年度 |  | 令和10年度 |  | ・生産量が増加となっている状況を踏まえ、現状のCO２排出量を数値化し、削減目標を定めた計画を策定するとともに使用エネルギーの脱炭素化を目指している。、その取り組みの一環として、以下内容を中心とした計画・実行を行う。 ・生産設備の更新時期に合わせた高効率機器の導入。 ・省エネ活動（運用改善など）のさらなる充実。 なお、基準年度を設定した削減目標は検討中。
工場・事業場全体 |  |  | CO2排出量(対策なし) |  | 1523.1666 | 2894.0165 | 3198.6499 | 3198.6499 |  |  | 3198.6499 |  | 3198.6499
|  |  | 対策によるCO2削減効果 |  | ― | 0 | 0 | 33.2991 |  |  | 87.7166 |  | 87.7166
|  |  | CO2排出量(対策後) |  | ― | 2894.0165 | 3198.6499 | 3165.3508 |  |  | 3110.9332 |  | 3110.9332
|  |  | 対 基準年度 | CO2削減量 | ― | -1370.8499 | -1675.4833 | -1642.1842 |  |  | -1587.7666 |  | -1587.7666
|  |  |  | CO2削減率(%) | ― | -90 | -110 | -107.8138 |  |  | -104.2412 |  | -104.2412
主要システム系統 |  |  | CO2排出量(対策なし) |  | #REF! | 0 | 0 | 0 |  |  | 0 |  | 0 |  | 2050年削減目標への取組
※主要システム系統はなし |  |  | 対策によるCO2削減効果 |  | ― | 0 | 0 | 0 |  |  | 0 |  | 0 |  | ・政府方針に従い、CO2排出量ゼロを意識した取り組みを進める。 ・更新時期に最新の省エネ設備への更新、自家消費型太陽光発電（ペロブスカイト太陽電池含む）等の再生可能エネルギー導入拡大を検討する。
|  |  | CO2排出量(対策後) |  | ― | 0 | 0 | 0 |  |  | 0 |  | 0
|  |  | 対 基準年度 | CO2削減量 | ― | --- | --- | --- |  |  | --- |  | ---
|  |  |  | CO2削減率(%) | ― | --- | --- | --- |  |  | --- |  | ---
３．脱炭素化計画（対策別）【1ページ目】 | [21 empty] | （単位：t-CO2/年）
対策の種類 [対策個票番号] |  |  | 対策名称 |  |  |  |  | 主要 システム 系統 |  | 申請予定 補助金 |  | 対策着手 時期 |  | 年間CO2 削減量 |  | 計画年度・CO2削減量 |  |  |  |  | 以降の活動予定
目標年度
[16 empty] | 令和6年度 | 令和7年度 | 令和8年度 | 令和9年度 | 令和10年度
省エネルギー
| 1 | 設備導入 | 高効率コンプレッサーへの更新（容量変更） | [6 empty] | 国 (その他) |  | 令和7年4月 |  | 33.2991 |  |  |  | 33.2991 | 33.2991 | 33.2991
| 2 | 設備導入 | 高効率ボイラへの更新 | [6 empty] | 国 (その他) |  | 令和8年4月 |  | 9.033 |  |  |  |  | 9.033 | 9.033
| 3 | 部分更新・機能付加 | リンサー排水等廃熱回収 | [6 empty] | 予定なし |  | 令和9年4月 |  | 0 | [5 empty] | 0 | エンジニアリング会社と今後協議
| 4 | 部分更新・機能付加 | ブロー成型機の高効率反射板への取替 | [6 empty] | 予定なし |  | 令和7年4月 |  | 0 |  |  |  | 0 | 0 | 0 | エンジニアリング会社と今後協議
脱炭素化：燃料低炭素化または電化、太陽光発電等の再生可能エネルギー利用など
| 5 | 電力低炭素化 | 太陽光発電設備の導入 | [6 empty] | 国 (その他) |  | 令和8年4月 |  | 45.3845 |  |  |  |  | 45.3845 | 45.3845 | 屋根耐荷重について再度試算
脱炭素化：低炭素系統電力への変更
| 6 | 電力低炭素化 | CO2フリーメニューの導入 | [6 empty] | 予定なし |  | 令和8年11月 |  | 64.9576 |  |  |  |  | 64.9576 | 64.9576
5．実施計画書 |  |  |  | 51．脱炭素化計画 |  |  |  |  | 事業者名 |  |  | 永伸商事株式会社
511．脱炭素化計画 | [8 empty] | 工場・事業場名 |  |  | 永伸商事株式会社 月ヶ瀬工場
[9 empty] | 支援機関名 |  |  | 中国電力株式会社
１．脱炭素化計画（低炭素系統電力への変更による効果を除く） | [13 empty] | （単位：t-CO2/年） | ２.中長期の取組
対象範囲 |  |  | エネルギー起源CO2 |  | 基準年度 | [7 empty] | 目標年度 |  | 2030年削減目標への取組
[6 empty] | 令和6年度 | 令和7年度 | 令和8年度 |  |  | 令和9年度 |  | 令和10年度 |  | ・設備の更新時期に合わせた、高効率設備の導入や太陽光発電設備の導入等によるCO2排出量削減を行い、製品のCO2排出原単位低減に努める。(増産を見込んでいるため、基準年度を設定した削減目標は検討中。）
工場・事業場全体 |  |  | CO2排出量(対策なし) |  | 247.4545 | 336 | 474 | 474 |  |  | 474 |  | 474
|  |  | 対策によるCO2削減効果 |  | ― | 0 | 0 | 0 |  |  | 32.0565 |  | 61.4878
|  |  | CO2排出量(対策後) |  | ― | 336 | 474 | 474 |  |  | 441.9435 |  | 412.5122
|  |  | 対 基準年度 | CO2削減量 | ― | -88.5455 | -226.5455 | -226.5455 |  |  | -194.489 |  | -165.0577
|  |  |  | CO2削減率(%) | ― | -35.7825 | -91.5504 | -91.5504 |  |  | -78.5959 |  | -66.7022
主要システム系統 |  |  | CO2排出量(対策なし) |  | 0 | [9 empty] | 2050年削減目標への取組
|  |  | 対策によるCO2削減効果 |  | ― | 0 | 0 | 0 |  |  | 0 |  | 0 |  | ・国の環境方針に沿い、2050年には当工場からのCO2排出量をゼロにする。 ・更新時期に最新の省エネ設備への更新、自家消費型太陽光発電（ペロブスカイト太陽電池含む）等の再生可能エネルギー導入拡大を検討する。
|  |  | CO2排出量(対策後) |  | ― | --- | --- | --- |  |  | --- |  | ---
|  |  | 対 基準年度 | CO2削減量 | ― | --- | --- | --- |  |  | --- |  | ---
|  |  |  | CO2削減率(%) | ― | --- | --- | --- |  |  | --- |  | ---
３．脱炭素化計画（対策別）【1ページ目】 | [21 empty] | （単位：t-CO2/年）
対策の種類 [対策個票番号] |  |  | 対策名称 |  |  |  |  | 主要 システム 系統 |  | 申請予定 補助金 |  | 対策着手 時期 |  | 年間CO2 削減量 |  | 計画年度・CO2削減量 |  |  |  |  | 以降の活動予定
目標年度
[16 empty] | 令和6年度 | 令和7年度 | 令和8年度 | 令和9年度 | 令和10年度
省エネルギー
| 1 | 設備導入 | 高圧コンプレッサーの更新 | [6 empty] | 国 (その他) |  | 令和9年4月 |  | 29.4313 | [5 empty] | 29.4313
| 2 | 設備導入 | 高効率照明器具（LED式）の導入 | [6 empty] | 予定なし |  | 令和8年10月 |  | 0.76823 |  |  |  |  | 0.76823 | 0.76823
脱炭素化：燃料低炭素化または電化、太陽光発電等の再生可能エネルギー利用など
| 3 | 電力低炭素化 | 太陽光発電設備の導入 | [6 empty] | 国 (その他) |  | 令和8年4月 |  | 31.2882 |  |  |  |  | 31.2882 | 31.2882
脱炭素化：低炭素系統電力への変更
| 4 | 電力低炭素化 | CO2フリーメニューの導入 | [6 empty] | 予定なし |  | 令和8年11月 |  | 17.8638 |  |  |  |  | 17.8638 | 17.8638
LISTへ戻る

## 041DX
LISTへ戻る
LISTへ戻る

## 042
LISTへ戻る
5．実施計画書 |  |  |  | 51．脱炭素化計画 |  |  |  |  | 事業者名 |  |  | アルプスチール株式会社
511．脱炭素化計画 | [8 empty] | 工場・事業場名 |  |  | 第1工場、第2工場
[9 empty] | 支援機関名 |  |  | 一般社団法人中部産業連盟
１．脱炭素化計画（低炭素系統電力への変更による効果を除く） | [13 empty] | （単位：t-CO2/年） | ２.中長期の取組
対象範囲 |  |  | エネルギー起源CO2 |  | 基準年度 | [7 empty] | 目標年度 |  | 2030年削減目標への取組
[6 empty] | 令和5年度 | 令和6年度 | 令和7年度 |  |  | 令和8年度 |  | 令和9年度 |  | 2030年、基準年度（令和2年度）CO2排出量の50％減を目指す。その実現に向けて、途中の2025年（目標年度）までに基準年度の30％以上の削減を達成する。
工場・事業場全体 |  |  | CO2排出量(対策なし) |  | 1373.6669 | 1373.6669 | 1373.6669 | 1373.6669 |  |  | 1373.6669 |  | 1373.6669
|  |  | 対策によるCO2削減効果 |  | ― | 0 | 0 | 0 |  |  | 0 |  | 0
|  |  | CO2排出量(対策後) |  | ― | 1373.6669 | 1373.6669 | 1373.6669 |  |  | 1373.6669 |  | 1373.6669
|  |  | 対 基準年度 | CO2削減量 | ― | 0 | 0 | 0 |  |  | 0 |  | 0
|  |  |  | CO2削減率(%) | ― | 0 | 0 | 0 |  |  | 0 |  | 0
主要システム系統 |  |  | CO2排出量(対策なし) |  | 802.5116 | 802.5116 | 802.5116 | 802.5116 |  |  | 802.5116 |  | 802.5116 |  | 2050年削減目標への取組
コンプレッサーによる圧空を動力とする工程 ガスを燃料とする塗装工程（ボイラーを使用する前処理は除く） |  |  | 対策によるCO2削減効果 |  | ― | 0 | 0 | 0 |  |  | 0 |  | 0 |  | 国の環境方針に沿い、2050年には当工場からのCO2排出量をゼロにする。
|  |  | CO2排出量(対策後) |  | ― | 802.5116 | 802.5116 | 802.5116 |  |  | 802.5116 |  | 802.5116
|  |  | 対 基準年度 | CO2削減量 | ― | 0 | 0 | 0 |  |  | 0 |  | 0
|  |  |  | CO2削減率(%) | ― | 0 | 0 | 0 |  |  | 0 |  | 0
３．脱炭素化計画（対策別）【1ページ目】 | [21 empty] | （単位：t-CO2/年）
対策の種類 [対策個票番号] |  |  | 対策名称 |  |  |  |  | 主要 システム 系統 |  | 申請予定 補助金 |  | 対策着手 時期 |  | 年間CO2 削減量 |  | 計画年度・CO2削減量 |  |  |  |  | 以降の活動予定
目標年度
[16 empty] | 令和5年度 | 令和6年度 | 令和7年度 | 令和8年度 | 令和9年度
省エネルギー
| 1 | 設備導入 | 乾燥設備の更新 |  |  |  |  | ○ |  |  |  | 令和8年10月 |  | 481.7616 | [6 empty] | 今後検討
| 2 | 運用改善 | 配管の空気漏れ対策 |  |  |  |  | ○ |  |  |  | 令和7年1月 |  | 31.7489 | [6 empty] | 今後検討
脱炭素化：燃料低炭素化または電化、太陽光発電等の再生可能エネルギー利用など
脱炭素化：低炭素系統電力への変更
LISTへ戻る

## 043
LISTへ戻る
LISTへ戻る

## 045
LISTへ戻る
5．実施計画書 |  |  |  | 51．脱炭素化計画 |  |  |  |  | 事業者名 |  |  | 東海造船運輸株式会社
511．脱炭素化計画 | [8 empty] | 工場・事業場名 |  |  | 本社
[9 empty] | 支援機関名 |  |  | 株式会社テクノプランニング
１．脱炭素化計画（低炭素系統電力への変更による効果を除く） | [13 empty] | （単位：t-CO2/年） | ２.中長期の取組
対象範囲 |  |  | エネルギー起源CO2 |  | 基準年度 | [5 empty] | 目標年度 |  |  |  | 2030年削減目標への取組
[6 empty] | 令和3年度 | 令和4年度 | 令和5年度 |  |  | 令和6年度 |  | 令和7年度 |  | CO2削減の推進により2025年（目標年度）までに基準年度の3％以上の削減を達成し、2030年には基準年度CO2排出量の50％減を目指す。
工場・事業場全体 |  |  | CO2排出量(対策なし) |  | 360 | 360 | 360 | 360 |  |  | 360 |  | 360
|  |  | 対策によるCO2削減効果 |  | ― | 0 | 0 | 7.6856 |  |  | 10.9295 |  | 10.9295
|  |  | CO2排出量(対策後) |  | ― | 360 | 360 | 352.3144 |  |  | 349.0705 |  | 349.0705
|  |  | 対 基準年度 | CO2削減量 | ― | 0 | 0 | 7.6856 |  |  | 10.9295 |  | 10.9295
|  |  |  | CO2削減率(%) | ― | 0 | 0 | 2.1349 |  |  | 3.036 |  | 3.036
主要システム系統 |  |  | CO2排出量(対策なし) | [11 empty] | 2050年削減目標への取組
|  |  | 対策によるCO2削減効果 |  | ― | 0 | 0 | 0 |  |  | 0 |  | 0 |  | 電力の100％再生可能エネルギー化を目指し、2050年には当事業所からのCO2排出量をゼロにする。
|  |  | CO2排出量(対策後) |  | ― | --- | --- | --- |  |  | --- |  | ---
|  |  | 対 基準年度 | CO2削減量 | ― | --- | --- | --- |  |  | --- |  | ---
|  |  |  | CO2削減率(%) | ― | --- | --- | --- |  |  | --- |  | ---
３．脱炭素化計画（対策別）【1ページ目】 | [21 empty] | （単位：t-CO2/年）
対策の種類 [対策個票番号] |  |  | 対策名称 |  |  |  |  | 主要 システム 系統 |  | 申請予定 補助金 |  | 対策着手 時期 |  | 年間CO2 削減量 |  | 計画年度・CO2削減量 |  |  |  |  | 以降の活動予定
目標年度
[16 empty] | 令和3年度 | 令和4年度 | 令和5年度 | 令和6年度 | 令和7年度
省エネルギー
| 1 | 設備導入 | 高効率変圧器の導入 | [6 empty] | 国 (その他) |  | 令和5年9月 |  | 3.2439 |  |  |  |  | 3.2439 | 3.2439
脱炭素化／ガス化または電化等の燃料転換、太陽光発電等の再生可能エネルギー利用など
| 3 | 電力低炭素化 | 太陽光発電設備の導入 | [6 empty] | 国 (その他) |  | 令和4年9月 |  | 7.6856 |  |  |  | 7.6856 | 7.6856 | 7.6856
脱炭素化／低炭素系統電力への変更
LISTへ戻る

## 046
LISTへ戻る
5．実施計画書 |  |  |  | 51．脱炭素化計画 |  |  |  |  | 事業者名 |  |  | 株式会社カワイチ・テック
511．脱炭素化計画 | [8 empty] | 工場・事業場名 |  |  | カワイチ・テック成田工場
[9 empty] | 支援機関名 |  |  | 一般社団法人東京エネルギー情報ネットワークス
１．脱炭素化計画（低炭素系統電力への変更による効果を除く） | [13 empty] | （単位：t-CO2/年） | ２.中長期の取組
対象範囲 |  |  | エネルギー起源CO2 |  | 基準年度 |  | 目標年度 | [7 empty] | 2030年削減目標への取組
[6 empty] | 令和5年度 | 令和6年度 | 令和7年度 |  |  | 令和8年度 |  | 令和9年度 |  | ➀カーボン・ハーフは2023年に達成済みだが、更なる取組みを推進する。 ※再エネ電力購入により2023年7月に2006年比▲90%を達成した。 ➊灯油焚蒸気ボイラのCO2吸着装置導入 ➋最新の高効率機への更新（空調機、給湯機、照明） ➌待機電力、放熱等の無駄なエネルギー消費の撤廃 ➍建屋の遮熱対策（太陽光モジュール設置） ➎再生可能エネルギーの導入（ソーラーカーポート、蓄電池EV車導入） ➁エネルギー消費、CO2排出量の管理体制を構築する。
工場・事業場全体 |  |  | CO2排出量(対策なし) |  | 953.1101 | 953 | 938 | 906 |  |  | 785 |  | 634
|  |  | 対策によるCO2削減効果 |  | ― | 0 | 14.1568 | 31.634 |  |  | 120.6635 |  | 150.6458
|  |  | CO2排出量(対策後) |  | ― | 953 | 923.8432 | 874.366 |  |  | 664.3365 |  | 483.3542
|  |  | 対 基準年度 | CO2削減量 | ― | 0.11007 | 29.2669 | 78.7441 |  |  | 288.7735 |  | 469.7559
|  |  |  | CO2削減率(%) | ― | 0.011549 | 3.0707 | 8.2618 |  |  | 30.298 |  | 49.2866
主要システム系統 |  |  | CO2排出量(対策なし) |  | 0 | [9 empty] | 2050年削減目標への取組
|  |  | 対策によるCO2削減効果 |  | ― | 0 | 0 | 0 |  |  | 0 |  | 0 |  | ➀2050カーボン・ニュートラルに向けて、CO2ゼロの取組みを行う。 ➊生産設備へのイノベーション導入によるCO2ゼロ化 ➋建物のZEB化 ➌フォークリフト等、車両の電動化 ➍蓄電池の導入 ➁環境マネジメントシステムを導入する。
|  |  | CO2排出量(対策後) |  | ― | --- | --- | --- |  |  | --- |  | ---
|  |  | 対 基準年度 | CO2削減量 | ― | --- | --- | --- |  |  | --- |  | ---
|  |  |  | CO2削減率(%) | ― | --- | --- | --- |  |  | --- |  | ---
３．脱炭素化計画（対策別）【1ページ目】 | [21 empty] | （単位：t-CO2/年）
対策の種類 [対策個票番号] |  |  | 対策名称 |  |  |  |  | 主要 システム 系統 |  | 申請予定 補助金 |  | 対策着手 時期 |  | 年間CO2 削減量 |  | 計画年度・CO2削減量 |  |  |  |  | 以降の活動予定
目標年度
[16 empty] | 令和5年度 | 令和6年度 | 令和7年度 | 令和8年度 | 令和9年度
省エネルギー
| 1 | 運用改善 | 電源管理による消費電力量の削減➀／フィーダールーターおよび付帯設備の非稼働時の待機電力の削減 | [6 empty] | 予定なし |  | 令和5年11月 |  | 2.5959 |  |  | 2.5959 | 2.5959 | 2.5959 | 2.5959 | 高効率モーター等の導入
| 2 | 運用改善 | 電源管理による消費電力量の削減➁／蒸気ボイラの不要時停止によるエネルギー消費量の低減 | [6 empty] | 予定なし |  | 令和5年11月 |  | 9.9899 |  |  | 9.9899 | 9.9899 | 9.9899 | 9.9899 | 燃料転換
| 3 | 運用改善 | 電源管理による消費電力量の削減➂／エアーコンプレッサーの不要時停止による電力消費量の削減 | [6 empty] | 予定なし |  | 令和5年11月 |  | 1.5709 |  |  | 1.5709 | 1.5709 | 1.5709 | 1.5709 | 台数制御の導入
| 4 | 運用改善 | 電源管理による消費電力量の削減➃／温水洗浄暖房便座の不要時停止による電力消費量の削減 | [6 empty] | 予定なし |  | 令和8年4月 |  | 0.15696 | [5 empty] | 0.15696 | 高機能器への更新
| 7 | 設備導入 | 最新の高効率空調機への更新 | [6 empty] | 国(SHIFT) |  | 令和7年10月 |  | 12.4487 |  |  |  |  | 12.4487 | 12.4487 | プログラムタイマーの導入
| 8 | 部分更新・機能付加 | 工場屋根の遮熱対策 | [6 empty] | 地方 自治体 |  | 令和8年4月 |  | 7.9657 | [5 empty] | 7.9657 | 地下水を活用した屋根散水設備導入の検討
| 11 | 部分更新・機能付加 | 蒸気配管の断熱補強 | [6 empty] | 予定なし |  | 令和6年4月 |  | 17.4772 |  |  |  | 17.4772 | 17.4772 | 17.4772 | 蒸気配管ルートの見直し
脱炭素化：燃料低炭素化または電化、太陽光発電等の再生可能エネルギー利用など
| 5 | 燃料低炭素化 | 蒸気ボイラの燃料転換（灯油焚 ⇒ ガス焚） | [6 empty] | 予定なし |  | 令和9年2月 |  | 20.3129 | [5 empty] | 20.3129 | 蒸気発生ヒートポンプ導入の検討
| 12 | 電力低炭素化 | 自家消費型太陽光発電設備の導入 | [6 empty] | 予定なし |  | 令和7年4月 |  | 74.0293 |  |  |  |  | 74.0293 | 74.0293 | 地中熱利用ヒートポンプ導入の検討
脱炭素化：低炭素系統電力への変更
5．実施計画書 |  |  |  | 51．脱炭素化計画 |  |  |  |  | 事業者名 |  |  | 株式会社青梅ゴルフ俱楽部
511．脱炭素化計画 | [8 empty] | 工場・事業場名 |  |  | 青梅ゴルフ俱楽部
[9 empty] | 支援機関名 |  |  | 一般社団法人東京エネルギー情報ネットワークス
１．脱炭素化計画（低炭素系統電力への変更による効果を除く） | [13 empty] | （単位：t-CO2/年） | ２.中長期の取組
対象範囲 |  |  | エネルギー起源CO2 |  | 基準年度 |  |  | 目標年度 | [6 empty] | 2030年削減目標への取組
[6 empty] | 令和5年度 | 令和6年度 | 令和7年度 |  |  | 令和8年度 |  | 令和9年度 |  | ➀2030カーボン・ハーフに向けて、以下の取組みを計画的に推進する。 ➊重油焚蒸気ボイラの燃料転換（重油 ⇒ LPG） ➋最新の高効率機への更新（空調機、給湯機、照明） ➌待機電力、放熱等の無駄なエネルギー消費の撤廃 ➍建屋の断熱強化（遮熱塗料、遮熱フィルムの施工） ➎再生可能エネルギーの導入（太陽光発電、ソーラーカーポート） ➁エネルギー消費、CO2排出量の管理体制を構築する。
工場・事業場全体 |  |  | CO2排出量(対策なし) |  | 523.9782 | 523.9782 | 523.9782 | 523.9782 |  |  | 523.9782 |  | 523.9782
|  |  | 対策によるCO2削減効果 |  | ― | 0 | 26.4972 | 63.1762 |  |  | 63.1762 |  | 201.2964
|  |  | CO2排出量(対策後) |  | ― | 523.9782 | 497.481 | 460.802 |  |  | 460.802 |  | 322.6818
|  |  | 対 基準年度 | CO2削減量 | ― | 0 | 26.4972 | 63.1762 |  |  | 63.1762 |  | 201.2964
|  |  |  | CO2削減率(%) | ― | 0 | 5.0569 | 12.057 |  |  | 12.057 |  | 38.4169
主要システム系統 |  |  | CO2排出量(対策なし) |  | 0 | 0 | 0 | 0 |  |  | 0 |  | 0 |  | 2050年削減目標への取組
|  |  | 対策によるCO2削減効果 |  | ― | 0 | 0 | 0 |  |  | 0 |  | 0 |  | ➀2050カーボン・ニュートラルに向けて、CO2ゼロの取組みを行う。 ➊建物のZEB化 ➋管理車両の電動化 ➌蓄電池の導入 ➍バイオマスボイラの導入 ➁環境マネジメントシステムを導入する。
|  |  | CO2排出量(対策後) |  | ― | 0 | 0 | 0 |  |  | 0 |  | 0
|  |  | 対 基準年度 | CO2削減量 | ― | 0 | 0 | 0 |  |  | 0 |  | 0
|  |  |  | CO2削減率(%) | ― | --- | --- | --- |  |  | --- |  | ---
３．脱炭素化計画（対策別）【1ページ目】 | [21 empty] | （単位：t-CO2/年）
対策の種類 [対策個票番号] |  |  | 対策名称 |  |  |  |  | 主要 システム 系統 |  | 申請予定 補助金 |  | 対策着手 時期 |  | 年間CO2 削減量 |  | 計画年度・CO2削減量 |  |  |  |  | 以降の活動予定
目標年度
[16 empty] | 令和5年度 | 令和6年度 | 令和7年度 | 令和8年度 | 令和9年度
省エネルギー
| 1 | 運用改善 | 電源管理によるエネルギー量の削減➀／温水設備_重油焚温水ボイラの運転時間短縮 | [6 empty] | 予定なし |  | 令和5年12月 |  | 13.5092 |  |  |  | 13.5092 | 13.5092 | 13.5092 | 今後検討
| 2 | 運用改善 | 電源管理によるエネルギー量の削減➁／厨房系給湯循環ポンプの営業時間外の運転停止 | [6 empty] | 予定なし |  | 令和5年12月 |  | 2.9718 |  |  |  | 2.9718 | 2.9718 | 2.9718 | 今後検討
| 3 | 運用改善 | 電源管理によるエネルギー量の削減➂／レストラン系統空冷チラーおよび床置型FCUの営業時間外停止 | [6 empty] | 予定なし |  | 令和5年12月 |  | 17.4957 |  |  | 17.4957 | 17.4957 | 17.4957 | 17.4957 | 今後検討
| 4 | 運用改善 | 電源管理によるエネルギー量の削減➃／倉庫内換気扇の扉開閉時の停止 | [6 empty] | 予定なし |  | 令和5年12月 |  | 1.5674 |  |  | 1.5674 | 1.5674 | 1.5674 | 1.5674 | 今後検討
| 5 | 運用改善 | 電源管理によるエネルギー量の削減➄／温水暖房洗浄便座の節電機能の活用 | [6 empty] | 予定なし |  | 令和5年12月 |  | 0.98885 |  |  | 0.98885 | 0.98885 | 0.98885 | 0.98885 | 今後検討
| 6 | 運用改善 | 電源管理によるエネルギー量の削減➅／散水用スプリンクラーポンプの運転時間短縮 | [6 empty] | 予定なし |  | 令和5年12月 |  | 6.4452 |  |  | 6.4452 | 6.4452 | 6.4452 | 6.4452 | 今後検討
| 7 | 運用改善 | 電源管理によるエネルギー量の削減➆／ウォータークーラーの使用見直しによる電力量削減 | [6 empty] | 予定なし |  | 令和6年4月 |  | 5.3776 |  |  |  | 5.3776 | 5.3776 | 5.3776 | 今後検討
脱炭素化：燃料低炭素化または電化、太陽光発電等の再生可能エネルギー利用など
| 12 | 設備導入 | 自家消費型太陽光発電設備の導入 | [6 empty] | 地方 自治体 |  | 令和8年4月 |  | 108.0282 | [5 empty] | 108.0282 | 今後検討
脱炭素化：低炭素系統電力への変更
LISTへ戻る

## 049
LISTへ戻る
5．実施計画書 |  |  |  | 51．脱炭素化計画 |  |  |  |  | 事業者名 |  |  | （株）ジェイエイ・エーコープ佐渡
511．脱炭素化計画 | [8 empty] | 工場・事業場名 |  |  | （株）ジェイエイ・エーコープ佐渡 畑野店
[9 empty] | 支援機関名 |  |  | とおみね技術士事務所
１．脱炭素化計画（低炭素系統電力への変更による効果を除く） | [13 empty] | （単位：t-CO2/年） | ２.中長期の取組
対象範囲 |  |  | エネルギー起源CO2 |  | 基準年度 |  | 目標年度 | [7 empty] | 2030年削減目標への取組
[6 empty] | 令和4年度 | 令和5年度 | 令和6年度 |  |  | 令和7年度 |  | 令和8年度 |  | 2030年に基準年度（平成29年度～令和元年度平均）CO2排出量の40％減を目指す。その実現に向けて令和5年度（目標年度）までに30%以上の削減を達成する。
工場・事業場全体 |  |  | CO2排出量(対策なし) |  | 200.087 | 184.487 | 184.487 | 184.487 |  |  | 184.487 |  | 184.487
|  |  | 対策によるCO2削減効果 |  | ― | 0 | 45.1306 | 45.1306 |  |  | 45.1306 |  | 45.1306
|  |  | CO2排出量(対策後) |  | ― | 184.487 | 139.3564 | 139.3564 |  |  | 139.3564 |  | 139.3564
|  |  | 対 基準年度 | CO2削減量 | ― | 15.6 | 60.7306 | 60.7306 |  |  | 60.7306 |  | 60.7306
|  |  |  | CO2削減率(%) | ― | 7.7966 | 30.3521 | 30.3521 |  |  | 30.3521 |  | 30.3521
主要システム系統 |  |  | CO2排出量(対策なし) |  | 0 | [9 empty] | 2050年削減目標への取組
|  |  | 対策によるCO2削減効果 |  | ― | 0 | 0 | 0 |  |  | 0 |  | 0 |  | 国の環境方針に沿って、2050年までに当事業所からのCO2排出をゼロにする。
|  |  | CO2排出量(対策後) |  | ― | --- | --- | --- |  |  | --- |  | ---
|  |  | 対 基準年度 | CO2削減量 | ― | --- | --- | --- |  |  | --- |  | ---
|  |  |  | CO2削減率(%) | ― | --- | --- | --- |  |  | --- |  | ---
３．脱炭素化計画（対策別）【1ページ目】 | [21 empty] | （単位：t-CO2/年）
対策の種類 [対策個票番号] |  |  | 対策名称 |  |  |  |  | 主要 システム 系統 |  | 申請予定 補助金 |  | 対策着手 時期 |  | 年間CO2 削減量 |  | 計画年度・CO2削減量 |  |  |  |  | 以降の活動予定
目標年度
[16 empty] | 令和4年度 | 令和5年度 | 令和6年度 | 令和7年度 | 令和8年度
省エネルギー
| 1 | 設備導入 | ショーケース・冷蔵庫用冷凍機の高効率化対策 | [6 empty] | 国(SHIFT) |  | 令和4年11月 |  | 31.4376 |  |  | 31.4376 | 31.4376 | 31.4376 | 31.4376
| 2 | 設備導入 | 冷蔵ショーケースの高効率化対策 | [6 empty] | 国(SHIFT) |  | 令和4年11月 |  | 0.83746 |  |  | 0.83746 | 0.83746 | 0.83746 | 0.83746
| 3 | 設備導入 | 冷凍機内蔵・冷蔵ショーケースの高効率化対策 | [6 empty] | 国(SHIFT) |  | 令和4年11月 |  | 1.2044 |  |  | 1.2044 | 1.2044 | 1.2044 | 1.2044
| 4 | 設備導入 | 冷凍ショーケースの高効率化対策 | [6 empty] | 国(SHIFT) |  | 令和4年11月 |  | 11.5304 |  |  | 11.5304 | 11.5304 | 11.5304 | 11.5304
| 6 | 部分更新・ 機能付加 | エアコン室外機に日除け対策 | [8 empty] | 令和4年2月 |  | 0.12083 |  |  | 0.12083 | 0.12083 | 0.12083 | 0.12083
脱炭素化／ガス化または電化等の燃料転換、太陽光発電等の再生可能エネルギー利用など
脱炭素化／低炭素系統電力への変更
LISTへ戻る

## 050
LISTへ戻る
5．実施計画書 |  |  |  | 51．脱炭素化計画 |  |  |  |  | 事業者名 |  |  | オフロム株式会社
511．脱炭素化計画 | [8 empty] | 工場・事業場名 |  |  | 本社工場
[9 empty] | 支援機関名 |  |  | 株式会社ナレッジリーン(旧 株式会社知識経営研究所)、ピコットエナジー株式会社
１．脱炭素化計画（低炭素系統電力への変更による効果を除く） | [13 empty] | （単位：t-CO2/年） | ２.中長期の取組
対象範囲 |  |  | エネルギー起源CO2 |  | 基準年度 | [7 empty] | 目標年度 |  | 2030年削減目標への取組
[6 empty] | 令和5年度 | 令和6年度 | 令和7年度 |  |  | 令和8年度 |  | 令和9年度 |  | 2030年、基準年度（令和2年度）CO2排出量の46％減を目指す。
工場・事業場全体 |  |  | CO2排出量(対策なし) |  | 440.4421 | 440 | 440 | 440 |  |  | 440 |  | 440
|  |  | 対策によるCO2削減効果 |  | ― | 0 | 0 | 1.4314 |  |  | 1.4314 |  | 1.4314
|  |  | CO2排出量(対策後) |  | ― | 440 | 440 | 438.5686 |  |  | 438.5686 |  | 438.5686
|  |  | 対 基準年度 | CO2削減量 | ― | 0.44211 | 0.44211 | 1.8735 |  |  | 1.8735 |  | 1.8735
|  |  |  | CO2削減率(%) | ― | 0.10038 | 0.10038 | 0.42537 |  |  | 0.42537 |  | 0.42537
主要システム系統 |  |  | CO2排出量(対策なし) |  | 0 | [9 empty] | 2050年削減目標への取組
|  |  | 対策によるCO2削減効果 |  | ― | 0 | 0 | 0 |  |  | 0 |  | 0 |  | 国の環境方針に沿い、2050年には当工場からのCO2排出量を実質ゼロを目標とする。
|  |  | CO2排出量(対策後) |  | ― | --- | --- | --- |  |  | --- |  | ---
|  |  | 対 基準年度 | CO2削減量 | ― | --- | --- | --- |  |  | --- |  | ---
|  |  |  | CO2削減率(%) | ― | --- | --- | --- |  |  | --- |  | ---
３．脱炭素化計画（対策別）【1ページ目】 | [21 empty] | （単位：t-CO2/年）
対策の種類 [対策個票番号] |  |  | 対策名称 |  |  |  |  | 主要 システム 系統 |  | 申請予定 補助金 |  | 対策着手 時期 |  | 年間CO2 削減量 |  | 計画年度・CO2削減量 |  |  |  |  | 以降の活動予定
目標年度
[16 empty] | 令和5年度 | 令和6年度 | 令和7年度 | 令和8年度 | 令和9年度
省エネルギー
| 1 | 運用改善 | コンプレッサ吐出圧力の低減 | [6 empty] | 予定なし |  | 令和6年1月 |  | 0.52538 |  |  |  | 0.52538 | 0.52538 | 0.52538
| 3 | 部分更新・機能付加 | コンプレッサ吸込空気温度の低減 | [6 empty] | 予定なし |  | 令和6年1月 |  | 0.27337 |  |  |  | 0.27337 | 0.27337 | 0.27337
| 4 | 運用改善 | 空気配管の漏れ防止 | [6 empty] | 予定なし |  | 令和6年1月 |  | 0.63264 |  |  |  | 0.63264 | 0.63264 | 0.63264
脱炭素化：燃料低炭素化または電化、太陽光発電等の再生可能エネルギー利用など
脱炭素化：低炭素系統電力への変更
5．実施計画書 |  |  |  | 51．脱炭素化計画 |  |  |  |  | 事業者名 |  |  | 丸市食品株式会社
511．脱炭素化計画 | [8 empty] | 工場・事業場名 |  |  | 本社工場
[9 empty] | 支援機関名 |  |  | 株式会社ナレッジリーン（旧 株式会社知識経営研究所）、ピコットエナジー株式会社
１．脱炭素化計画（低炭素系統電力への変更による効果を除く） | [13 empty] | （単位：t-CO2/年） | ２.中長期の取組
対象範囲 |  |  | エネルギー起源CO2 |  | 基準年度 | [7 empty] | 目標年度 |  | 2030年削減目標への取組
[6 empty] | 令和5年度 | 令和6年度 | 令和7年度 |  |  | 令和8年度 |  | 令和9年度 |  | 2030年、基準年度（令和2年度）CO2排出量の46％減を目指す。
工場・事業場全体 |  |  | CO2排出量(対策なし) |  | 541.4039 | 541.4039 | 541.4039 | 541.4039 |  |  | 541.4039 |  | 541.4039
|  |  | 対策によるCO2削減効果 |  | ― | 0 | 0.17705 | 12.22 |  |  | 12.22 |  | 12.22
|  |  | CO2排出量(対策後) |  | ― | 541.4039 | 541.2269 | 529.1839 |  |  | 529.1839 |  | 529.1839
|  |  | 対 基準年度 | CO2削減量 | ― | 0 | 0.17705 | 12.22 |  |  | 12.22 |  | 12.22
|  |  |  | CO2削減率(%) | ― | 0 | 0.032702 | 2.2571 |  |  | 2.2571 |  | 2.2571
主要システム系統 |  |  | CO2排出量(対策なし) |  | 0 | 0 | 0 | 0 |  |  | 0 |  | 0 |  | 2050年削減目標への取組
|  |  | 対策によるCO2削減効果 |  | ― | 0 | 0 | 0 |  |  | 0 |  | 0 |  | 国の環境方針に沿い、2050年には当工場からのCO2排出量を実質ゼロを目標とする。
|  |  | CO2排出量(対策後) |  | ― | 0 | 0 | 0 |  |  | 0 |  | 0
|  |  | 対 基準年度 | CO2削減量 | ― | 0 | 0 | 0 |  |  | 0 |  | 0
|  |  |  | CO2削減率(%) | ― | --- | --- | --- |  |  | --- |  | ---
３．脱炭素化計画（対策別）【1ページ目】 | [21 empty] | （単位：t-CO2/年）
対策の種類 [対策個票番号] |  |  | 対策名称 |  |  |  |  | 主要 システム 系統 |  | 申請予定 補助金 |  | 対策着手 時期 |  | 年間CO2 削減量 |  | 計画年度・CO2削減量 |  |  |  |  | 以降の活動予定
目標年度
[16 empty] | 令和5年度 | 令和6年度 | 令和7年度 | 令和8年度 | 令和9年度
省エネルギー
| 1 | 設備導入 | 高効率空調機の導入 | [6 empty] | 国(SHIFT) |  | 令和6年3月 |  | 11.5195 |  |  |  | 11.5195 | 11.5195 | 11.5195
| 6 | 部分更新・機能付加 | 蒸気配管の保温 | [6 empty] | 予定なし |  | 令和6年1月 |  | 0.17705 |  |  | 0.17705 | 0.17705 | 0.17705 | 0.17705
| 7 | 運用改善 | ボイラ設定圧の低減 | [6 empty] | 予定なし |  | 令和6年1月 |  | 0.52343 |  |  |  | 0.52343 | 0.52343 | 0.52343
脱炭素化：燃料低炭素化または電化、太陽光発電等の再生可能エネルギー利用など
脱炭素化：低炭素系統電力への変更
5．実施計画書 |  |  |  | 51．脱炭素化計画 |  |  |  |  | 事業者名 |  |  | 新郊パイプ工業株式会社
511．脱炭素化計画 | [8 empty] | 工場・事業場名 |  |  | 鳴海工場
[9 empty] | 支援機関名 |  |  | 株式会社ナレッジリーン、ピコットエナジー株式会社
１．脱炭素化計画（低炭素系統電力への変更による効果を除く） | [13 empty] | （単位：t-CO2/年） | ２.中長期の取組
対象範囲 |  |  | エネルギー起源CO2 |  | 基準年度 | [5 empty] | 目標年度 |  |  |  | 2030年削減目標への取組
[6 empty] | 令和6年度 | 令和7年度 | 令和8年度 |  |  | 令和9年度 |  | 令和10年度 |  | 2030年、基準年度CO2排出量の46％減を目指す。
工場・事業場全体 |  |  | CO2排出量(対策なし) |  | 169.1943 | 169.1943 | 169.1943 | 169.1943 |  |  | 169.1943 |  | 169.1943
|  |  | 対策によるCO2削減効果 |  | ― | 0 | 0 | 0 |  |  | 18.2847 |  | 18.2847
|  |  | CO2排出量(対策後) |  | ― | 169.1943 | 169.1943 | 169.1943 |  |  | 150.9096 |  | 150.9096
|  |  | 対 基準年度 | CO2削減量 | ― | 0 | 0 | 0 |  |  | 18.2847 |  | 18.2847
|  |  |  | CO2削減率(%) | ― | 0 | 0 | 0 |  |  | 10.8069 |  | 10.8069
主要システム系統 |  |  | CO2排出量(対策なし) |  | 0 | 0 | 0 | 0 |  |  | 0 |  | 0 |  | 2050年削減目標への取組
|  |  | 対策によるCO2削減効果 |  | ― | 0 | 0 | 0 |  |  | 16.1369 |  | 16.1369 |  | 国の環境方針に沿い、2050年には当工場からのCO2排出量を実質ゼロを目標とする。
|  |  | CO2排出量(対策後) |  | ― | 0 | 0 | 0 |  |  | -16.1369 |  | -16.1369
|  |  | 対 基準年度 | CO2削減量 | ― | 0 | 0 | 0 |  |  | 16.1369 |  | 16.1369
|  |  |  | CO2削減率(%) | ― | --- | --- | --- |  |  | --- |  | ---
３．脱炭素化計画（対策別）【1ページ目】 | [21 empty] | （単位：t-CO2/年）
対策の種類 [対策個票番号] |  |  | 対策名称 |  |  |  |  | 主要 システム 系統 |  | 申請予定 補助金 |  | 対策着手 時期 |  | 年間CO2 削減量 |  | 計画年度・CO2削減量 |  |  |  |  | 以降の活動予定
目標年度
[16 empty] | 令和6年度 | 令和7年度 | 令和8年度 | 令和9年度 | 令和10年度
省エネルギー
| 1 | 設備導入 | レーザー加工機の更新 |  |  |  |  | ○ |  | 国(SHIFT) |  | 令和7年6月 |  | 16.1369 |  |  |  |  | 16.1369 | 16.1369
| 3 | 設備導入 | 変圧器の更新 | [6 empty] | 予定なし |  | 令和8年1月 |  | 2.1478 |  |  |  |  | 2.1478 | 2.1478
| 6 | 運用改善 | 共通コンプレッサのエア漏れ修理 | [6 empty] | 予定なし |  | 令和11年1月 |  | 0.23144
| 7 | 部分更新・機能付加 | コンプレッサ吸込空気温度の低減 | [6 empty] | 予定なし |  | 令和10年4月 |  | -0.57092
脱炭素化：燃料低炭素化または電化、太陽光発電等の再生可能エネルギー利用など
脱炭素化：低炭素系統電力への変更
5．実施計画書 |  |  |  | 51．脱炭素化計画 |  |  |  |  | 事業者名 |  |  | 株式会社アート印刷工芸社
511．脱炭素化計画 | [8 empty] | 工場・事業場名 |  |  | 本社工場
[9 empty] | 支援機関名 |  |  | 株式会社ナレッジリーン、ピコットエナジー株式会社
１．脱炭素化計画（低炭素系統電力への変更による効果を除く） | [13 empty] | （単位：t-CO2/年） | ２.中長期の取組
対象範囲 |  |  | エネルギー起源CO2 |  | 基準年度 |  |  | 目標年度 | [6 empty] | 2030年削減目標への取組
[6 empty] | 令和6年度 | 令和7年度 | 令和8年度 |  |  | 令和9年度 |  | 令和10年度 |  | 事業活動によるCO2排出の多くは印刷活動によるものである方がわかりました。印刷活動によるCO2排出量を生産性向上により極力低減するようにします。その後、低炭素電力契約の導入などにより、脱炭素に向けた取り組みを行っていきます。2030年度カーボンハーフを目指します。
工場・事業場全体 |  |  | CO2排出量(対策なし) |  | 151.7959 | 151.7959 | 151.7959 | 151.7959 |  |  | 151.7959 |  | 151.7959
|  |  | 対策によるCO2削減効果 |  | ― | 0 | 0 | 0 |  |  | 0 |  | 0
|  |  | CO2排出量(対策後) |  | ― | 151.7959 | 151.7959 | 151.7959 |  |  | 151.7959 |  | 151.7959
|  |  | 対 基準年度 | CO2削減量 | ― | 0 | 0 | 0 |  |  | 0 |  | 0
|  |  |  | CO2削減率(%) | ― | 0 | 0 | 0 |  |  | 0 |  | 0
主要システム系統 |  |  | CO2排出量(対策なし) |  | 0 | 0 | 0 | 0 |  |  | 0 |  | 0 |  | 2050年削減目標への取組
|  |  | 対策によるCO2削減効果 |  | ― | 0 | 0 | 0 |  |  | 0 |  | 0 |  | 2050年カーボンニュートラルに向け、できる限りのことをやっていきたいと思います。CO2排出系数が０の電力導入などを検討しています。
|  |  | CO2排出量(対策後) |  | ― | 0 | 0 | 0 |  |  | 0 |  | 0
|  |  | 対 基準年度 | CO2削減量 | ― | 0 | 0 | 0 |  |  | 0 |  | 0
|  |  |  | CO2削減率(%) | ― | --- | --- | --- |  |  | --- |  | ---
３．脱炭素化計画（対策別）【1ページ目】 | [21 empty] | （単位：t-CO2/年）
対策の種類 [対策個票番号] |  |  | 対策名称 |  |  |  |  | 主要 システム 系統 |  | 申請予定 補助金 |  | 対策着手 時期 |  | 年間CO2 削減量 |  | 計画年度・CO2削減量 |  |  |  |  | 以降の活動予定
目標年度
[16 empty] | 令和6年度 | 令和7年度 | 令和8年度 | 令和9年度 | 令和10年度
省エネルギー
| 1 | 設備導入 | 印刷機の更新 | [6 empty] | 国(SHIFT) |  |  |  | 24.9048 | [6 empty] | 生産性向上による脱炭素を推し進める
脱炭素化：燃料低炭素化または電化、太陽光発電等の再生可能エネルギー利用など
脱炭素化：低炭素系統電力への変更
LISTへ戻る

## 051
LISTへ戻る
5．実施計画書 |  |  |  | 51．脱炭素化計画 |  |  |  |  | 事業者名 |  |  | 株式会社山本製作所
511．脱炭素化計画 | [8 empty] | 工場・事業場名 |  |  | 恵那工場
[9 empty] | 支援機関名 |  |  | 日本カーボンマネジメント株式会社
１．脱炭素化計画（低炭素系統電力への変更による効果を除く） | [13 empty] | （単位：t-CO2/年） | ２.中長期の取組
対象範囲 |  |  | エネルギー起源CO2 |  | 基準年度 |  |  | 目標年度 | [6 empty] | 2030年削減目標への取組
[6 empty] | 令和4年度 | 令和5年度 | 令和6年度 |  |  | 令和7年度 |  | 令和8年度 |  | 2030年から5年前倒しした、2025年にマイナス30％（2019年比）達成することを目指し対策を実行していく。
工場・事業場全体 |  |  | CO2排出量(対策なし) |  | 2806.2653 | 2806.2653 | 2806.2653 | 2806.2653 |  |  | 2806.2653 |  | 2806.2653
|  |  | 対策によるCO2削減効果 |  | ― | 0 | 7.2417 | 15.1558 |  |  | 15.1558 |  | 15.1558
|  |  | CO2排出量(対策後) |  | ― | 2806.2653 | 2799.0236 | 2791.1094 |  |  | 2791.1094 |  | 2791.1094
|  |  | 対 基準年度 | CO2削減量 | ― | 0 | 7.2417 | 15.1558 |  |  | 15.1558 |  | 15.1558
|  |  |  | CO2削減率(%) | ― | 0 | 0.25805 | 0.54007 |  |  | 0.54007 |  | 0.54007
主要システム系統 |  |  | CO2排出量(対策なし) |  | 0 | [9 empty] | 2050年削減目標への取組
|  |  | 対策によるCO2削減効果 |  | ― | 0 | 0 | 0 |  |  | 0 |  | 0 |  | 国、業界の動向に十分に注意を払いながら、カーボンニュートラルに向けて取り組みを進める。
|  |  | CO2排出量(対策後) |  | ― | --- | --- | --- |  |  | --- |  | ---
|  |  | 対 基準年度 | CO2削減量 | ― | --- | --- | --- |  |  | --- |  | ---
|  |  |  | CO2削減率(%) | ― | --- | --- | --- |  |  | --- |  | ---
３．脱炭素化計画（対策別）【1ページ目】 | [21 empty] | （単位：t-CO2/年）
対策の種類 [対策個票番号] |  |  | 対策名称 |  |  |  |  | 主要 システム 系統 |  | 申請予定 補助金 |  | 対策着手 時期 |  | 年間CO2 削減量 |  | 計画年度・CO2削減量 |  |  |  |  | 以降の活動予定
目標年度
[16 empty] | 令和4年度 | 令和5年度 | 令和6年度 | 令和7年度 | 令和8年度
省エネルギー
| 4 | 運用改善 | 空調設定温度の緩和 | [8 empty] | 令和5年1月 |  | 7.9142 |  |  |  | 7.9142 | 7.9142 | 7.9142
| 6 | 運用改善 | コンプレッサのフィルタ清掃 | [8 empty] | 令和5年1月 |  | 7.2417 |  |  | 7.2417 | 7.2417 | 7.2417 | 7.2417
脱炭素化／ガス化または電化等の燃料転換、太陽光発電等の再生可能エネルギー利用など
脱炭素化／低炭素系統電力への変更
5．実施計画書 |  |  |  | 51．脱炭素化計画 |  |  |  |  | 事業者名 |  |  | 株式会社山本製作所
511．脱炭素化計画 | [8 empty] | 工場・事業場名 |  |  | 恵那東工場
[9 empty] | 支援機関名 |  |  | 日本カーボンマネジメント株式会社
１．脱炭素化計画（低炭素系統電力への変更による効果を除く） | [13 empty] | （単位：t-CO2/年） | ２.中長期の取組
対象範囲 |  |  | エネルギー起源CO2 |  | 基準年度 |  | 目標年度 | [7 empty] | 2030年削減目標への取組
[6 empty] | 令和4年度 | 令和5年度 | 令和6年度 |  |  | 令和7年度 |  | 令和8年度 |  | 2030年から5年前倒しした、2025年にマイナス30％（2019年比）達成することを目指し対策を実行していく。
工場・事業場全体 |  |  | CO2排出量(対策なし) |  | 1338.1429 | 1338.1429 | 1338.1429 | 1338.1429 |  |  | 1338.1429 |  | 1338.1429
|  |  | 対策によるCO2削減効果 |  | ― | 0 | 2.6733 | 2.6733 |  |  | 2.6733 |  | 2.6733
|  |  | CO2排出量(対策後) |  | ― | 1338.1429 | 1335.4696 | 1335.4696 |  |  | 1335.4696 |  | 1335.4696
|  |  | 対 基準年度 | CO2削減量 | ― | 0 | 2.6733 | 2.6733 |  |  | 2.6733 |  | 2.6733
|  |  |  | CO2削減率(%) | ― | 0 | 0.19978 | 0.19978 |  |  | 0.19978 |  | 0.19978
主要システム系統 |  |  | CO2排出量(対策なし) |  | 0 | [9 empty] | 2050年削減目標への取組
|  |  | 対策によるCO2削減効果 |  | ― | 0 | 0 | 0 |  |  | 0 |  | 0 |  | 国、業界の動向に十分に注意を払いながら、カーボンニュートラルに向けて取り組みを進める。
|  |  | CO2排出量(対策後) |  | ― | --- | --- | --- |  |  | --- |  | ---
|  |  | 対 基準年度 | CO2削減量 | ― | --- | --- | --- |  |  | --- |  | ---
|  |  |  | CO2削減率(%) | ― | --- | --- | --- |  |  | --- |  | ---
３．脱炭素化計画（対策別）【1ページ目】 | [21 empty] | （単位：t-CO2/年）
対策の種類 [対策個票番号] |  |  | 対策名称 |  |  |  |  | 主要 システム 系統 |  | 申請予定 補助金 |  | 対策着手 時期 |  | 年間CO2 削減量 |  | 計画年度・CO2削減量 |  |  |  |  | 以降の活動予定
目標年度
[16 empty] | 令和4年度 | 令和5年度 | 令和6年度 | 令和7年度 | 令和8年度
省エネルギー
| 4 | 運用改善 | 空調設定温度の緩和 | [8 empty] | 令和5年1月 |  | 1.6141 |  |  | 1.6141 | 1.6141 | 1.6141 | 1.6141
| 5 | 運用改善 | コンプレッサのフィルタ清掃 | [8 empty] | 令和5年1月 |  | 1.0593 |  |  | 1.0593 | 1.0593 | 1.0593 | 1.0593
脱炭素化／ガス化または電化等の燃料転換、太陽光発電等の再生可能エネルギー利用など
脱炭素化／低炭素系統電力への変更
5．実施計画書 |  |  |  | 51．脱炭素化計画 |  |  |  |  | 事業者名 |  |  | 株式会社山本製作所
511．脱炭素化計画 | [8 empty] | 工場・事業場名 |  |  | 山形工場
[9 empty] | 支援機関名 |  |  | 日本カーボンマネジメント株式会社
１．脱炭素化計画（低炭素系統電力への変更による効果を除く） | [13 empty] | （単位：t-CO2/年） | ２.中長期の取組
対象範囲 |  |  | エネルギー起源CO2 |  | 基準年度 |  |  | 目標年度 | [6 empty] | 2030年削減目標への取組
[6 empty] | 令和4年度 | 令和5年度 | 令和6年度 |  |  | 令和7年度 |  | 令和8年度 |  | 2030年から5年前倒しした、2025年にマイナス30％（2019年比）達成することを目指し対策を実行していく。
工場・事業場全体 |  |  | CO2排出量(対策なし) |  | 834.7142 | 834.7142 | 834.7142 | 834.7142 |  |  | 834.7142 |  | 834.7142
|  |  | 対策によるCO2削減効果 |  | ― | 0 | 2.201 | 64.8296 |  |  | 64.8296 |  | 64.8296
|  |  | CO2排出量(対策後) |  | ― | 834.7142 | 832.5132 | 769.8846 |  |  | 769.8846 |  | 769.8846
|  |  | 対 基準年度 | CO2削減量 | ― | 0 | 2.201 | 64.8296 |  |  | 64.8296 |  | 64.8296
|  |  |  | CO2削減率(%) | ― | 0 | 0.26369 | 7.7667 |  |  | 7.7667 |  | 7.7667
主要システム系統 |  |  | CO2排出量(対策なし) |  | 0 | [9 empty] | 2050年削減目標への取組
|  |  | 対策によるCO2削減効果 |  | ― | 0 | 0 | 0 |  |  | 0 |  | 0 |  | 国、業界の動向に十分に注意を払いながら、カーボンニュートラルに向けて取り組みを進める。
|  |  | CO2排出量(対策後) |  | ― | --- | --- | --- |  |  | --- |  | ---
|  |  | 対 基準年度 | CO2削減量 | ― | --- | --- | --- |  |  | --- |  | ---
|  |  |  | CO2削減率(%) | ― | --- | --- | --- |  |  | --- |  | ---
３．脱炭素化計画（対策別）【1ページ目】 | [21 empty] | （単位：t-CO2/年）
対策の種類 [対策個票番号] |  |  | 対策名称 |  |  |  |  | 主要 システム 系統 |  | 申請予定 補助金 |  | 対策着手 時期 |  | 年間CO2 削減量 |  | 計画年度・CO2削減量 |  |  |  |  | 以降の活動予定
目標年度
[16 empty] | 令和4年度 | 令和5年度 | 令和6年度 | 令和7年度 | 令和8年度
省エネルギー
| 1 | 設備導入 | 高効率コンプレッサへの更新 | [6 empty] | 国 (その他) |  | 令和5年9月 |  | 62.6286 |  |  |  | 62.6286 | 62.6286 | 62.6286
| 2 | 運用改善 | EHP空調機の室内機のフィルタ清掃 | [8 empty] | 令和5年1月 |  | 0.45158 |  |  | 0.45158 | 0.45158 | 0.45158 | 0.45158
| 3 | 運用改善 | 空調設定温度の緩和 | [8 empty] | 令和5年1月 |  | 1.7494 |  |  | 1.7494 | 1.7494 | 1.7494 | 1.7494
脱炭素化／ガス化または電化等の燃料転換、太陽光発電等の再生可能エネルギー利用など
脱炭素化／低炭素系統電力への変更
5．実施計画書 |  |  |  | 51．脱炭素化計画 |  |  |  |  | 事業者名 |  |  | シーエルシー株式会社
511．脱炭素化計画 | [8 empty] | 工場・事業場名 |  |  | シーエルシー株式会社 犬山工場
[9 empty] | 支援機関名 |  |  | 日本カーボンマネジメント株式会社
１．脱炭素化計画（低炭素系統電力への変更による効果を除く） | [13 empty] | （単位：t-CO2/年） | ２.中長期の取組
対象範囲 |  |  | エネルギー起源CO2 |  | 基準年度 |  | 目標年度 | [7 empty] | 2030年削減目標への取組
[6 empty] | 令和5年度 | 令和6年度 | 令和7年度 |  |  | 令和8年度 |  | 令和9年度 |  | 事業所の竣工が2019年12月であるため、当面は設備更新以外の省エネ対策を中心に検討・実行を行う。
工場・事業場全体 |  |  | CO2排出量(対策なし) |  | 500.9321 | 500.9321 | 500.9321 | 500.9321 |  |  | 500.9321 |  | 500.9321
|  |  | 対策によるCO2削減効果 |  | ― | 0 | 0 | 5.9122 |  |  | 5.9122 |  | 5.9122
|  |  | CO2排出量(対策後) |  | ― | 500.9321 | 500.9321 | 495.0199 |  |  | 495.0199 |  | 495.0199
|  |  | 対 基準年度 | CO2削減量 | ― | 0 | 0 | 5.9122 |  |  | 5.9122 |  | 5.9122
|  |  |  | CO2削減率(%) | ― | 0 | 0 | 1.1802 |  |  | 1.1802 |  | 1.1802
主要システム系統 |  |  | CO2排出量(対策なし) |  | 0 | 0 | 0 | 0 |  |  | 0 |  | 0 |  | 2050年削減目標への取組
|  |  | 対策によるCO2削減効果 |  | ― | 0 | 0 | 0 |  |  | 0 |  | 0 |  | 国、業界の動向に十分に注意を払いながら、カーボンニュートラルに向けて取り組みを進める。
|  |  | CO2排出量(対策後) |  | ― | 0 | 0 | 0 |  |  | 0 |  | 0
|  |  | 対 基準年度 | CO2削減量 | ― | 0 | 0 | 0 |  |  | 0 |  | 0
|  |  |  | CO2削減率(%) | ― | --- | --- | --- |  |  | --- |  | ---
３．脱炭素化計画（対策別）【1ページ目】 | [21 empty] | （単位：t-CO2/年）
対策の種類 [対策個票番号] |  |  | 対策名称 |  |  |  |  | 主要 システム 系統 |  | 申請予定 補助金 |  | 対策着手 時期 |  | 年間CO2 削減量 |  | 計画年度・CO2削減量 |  |  |  |  | 以降の活動予定
目標年度
[16 empty] | 令和5年度 | 令和6年度 | 令和7年度 | 令和8年度 | 令和9年度
省エネルギー
| 3 | 運用改善 | エアコンプレッサ吐出圧力の低減 | [10 empty] | 3.2556 |  |  |  | 3.2556 | 3.2556 | 3.2556
| 4 | 部分更新・機能付加 | エアコンプレッサ吸気温度の低減 | [10 empty] | 2.6565 |  |  |  | 2.6565 | 2.6565 | 2.6565
脱炭素化：燃料低炭素化または電化、太陽光発電等の再生可能エネルギー利用など
脱炭素化：低炭素系統電力への変更
LISTへ戻る

## 051DX
LISTへ戻る
5．実施計画書 |  |  |  | 51．脱炭素化計画 |  |  |  |  | 事業者名 |  |  | 株式会社藤田製作所
511．脱炭素化計画 | [8 empty] | 工場・事業場名 |  |  | 本社工場
[9 empty] | 支援機関名 |  |  | 日本カーボンマネジメント株式会社
１．脱炭素化計画（低炭素系統電力への変更による効果を除く） | [13 empty] | （単位：t-CO2/年） | ２.中長期の取組
対象範囲 |  |  | エネルギー起源CO2 |  | 基準年度 |  |  | 目標年度 | [6 empty] | 2030年削減目標への取組
[6 empty] | 令和5年度 | 令和6年度 | 令和7年度 |  |  | 令和8年度 |  | 令和9年度 |  | 温室効果ガス排出量を2030年までに2021年対比で42％削減する。
工場・事業場全体 |  |  | CO2排出量(対策なし) |  | 998.3301 | 998.3301 | 998.3301 | 998.3301 |  |  | 998.3301 |  | 998.3301
|  |  | 対策によるCO2削減効果 |  | ― | 0 | 0 | 1.4763 |  |  | 1.4763 |  | 1.4763
|  |  | CO2排出量(対策後) |  | ― | 998.3301 | 998.3301 | 996.8538 |  |  | 996.8538 |  | 996.8538
|  |  | 対 基準年度 | CO2削減量 | ― | 0 | 0 | 1.4763 |  |  | 1.4763 |  | 1.4763
|  |  |  | CO2削減率(%) | ― | 0 | 0 | 0.14788 |  |  | 0.14788 |  | 0.14788
主要システム系統 |  |  | CO2排出量(対策なし) |  | 0 | 0 | 0 | 0 |  |  | 0 |  | 0 |  | 2050年削減目標への取組
|  |  | 対策によるCO2削減効果 |  | ― | 0 | 0 | 0 |  |  | 0 |  | 0 |  | 国の環境方針に沿い、2050年には当工場からのCO2排出量をゼロにする。
|  |  | CO2排出量(対策後) |  | ― | 0 | 0 | 0 |  |  | 0 |  | 0
|  |  | 対 基準年度 | CO2削減量 | ― | 0 | 0 | 0 |  |  | 0 |  | 0
|  |  |  | CO2削減率(%) | ― | --- | --- | --- |  |  | --- |  | ---
３．脱炭素化計画（対策別）【1ページ目】 | [21 empty] | （単位：t-CO2/年）
対策の種類 [対策個票番号] |  |  | 対策名称 |  |  |  |  | 主要 システム 系統 |  | 申請予定 補助金 |  | 対策着手 時期 |  | 年間CO2 削減量 |  | 計画年度・CO2削減量 |  |  |  |  | 以降の活動予定
目標年度
[16 empty] | 令和5年度 | 令和6年度 | 令和7年度 | 令和8年度 | 令和9年度
省エネルギー
| 1 | 設備導入 | エアコンプレッサのINV化 | [10 empty] | 12.4003
| 2 | 設備導入 | リフロー炉のデュアルライン化 | [6 empty] | 国(SHIFT) |  |  |  | 4.2209
| 3 | 運用改善 | エアコンプレッサの設定圧力低減 | [10 empty] | 1.4763 |  |  |  | 1.4763 | 1.4763 | 1.4763
| 4 | 部分更新・機能付加 | 排気ファンのインバータ化 | [10 empty] | 1.7224
| 5 | 設備導入 | 加湿器の直接噴霧化 | [10 empty] | 1.8267
| 6 | 運用改善 | EHP空調設定温度の緩和 | [10 empty] | 23.3905
脱炭素化：燃料低炭素化または電化、太陽光発電等の再生可能エネルギー利用など
| 7 | 電力低炭素化 | 外壁への太陽光発電設備の導入 | [10 empty] | 2.5506
脱炭素化：低炭素系統電力への変更
| 8 | 電力低炭素化 | 再エネ100％電力への変更 | [10 empty] | 950.7424
5．実施計画書 |  |  |  | 51．脱炭素化計画 |  |  |  |  | 事業者名 |  |  | 株式会社内藤
511．脱炭素化計画 | [8 empty] | 工場・事業場名 |  |  | 本社工場
[9 empty] | 支援機関名 |  |  | 日本カーボンマネジメント株式会社
１．脱炭素化計画（低炭素系統電力への変更による効果を除く） | [13 empty] | （単位：t-CO2/年） | ２.中長期の取組
対象範囲 |  |  | エネルギー起源CO2 |  | 基準年度 | [7 empty] | 目標年度 |  | 2030年削減目標への取組
[6 empty] | 令和6年度 | 令和7年度 | 令和8年度 |  |  | 令和9年度 |  | 令和10年度 |  | SBT認定の短期目標と同水準の削減が取り組めるよう検討を行う
工場・事業場全体 |  |  | CO2排出量(対策なし) |  | 1119.3722 | 1119.3722 | 1119.3722 | 1119.3722 |  |  | 1119.3722 |  | 1119.3722
|  |  | 対策によるCO2削減効果 |  | ― | 0 | 128.9242 | 143.7971 |  |  | 143.7971 |  | 143.7971
|  |  | CO2排出量(対策後) |  | ― | 1119.3722 | 990.448 | 975.5752 |  |  | 975.5752 |  | 975.5752
|  |  | 対 基準年度 | CO2削減量 | ― | 0 | 128.9242 | 143.7971 |  |  | 143.7971 |  | 143.7971
|  |  |  | CO2削減率(%) | ― | 0 | 11.5175 | 12.8462 |  |  | 12.8462 |  | 12.8462
主要システム系統 |  |  | CO2排出量(対策なし) |  | 0 | 0 | 0 | 0 |  |  | 0 |  | 0 |  | 2050年削減目標への取組
|  |  | 対策によるCO2削減効果 |  | ― | 0 | 0 | 0 |  |  | 0 |  | 0 |  | SBT認定のネットゼロ目標と同水準の削減が取り組めるよう検討を行う
|  |  | CO2排出量(対策後) |  | ― | 0 | 0 | 0 |  |  | 0 |  | 0
|  |  | 対 基準年度 | CO2削減量 | ― | 0 | 0 | 0 |  |  | 0 |  | 0
|  |  |  | CO2削減率(%) | ― | --- | --- | --- |  |  | --- |  | ---
３．脱炭素化計画（対策別）【1ページ目】 | [21 empty] | （単位：t-CO2/年）
対策の種類 [対策個票番号] |  |  | 対策名称 |  |  |  |  | 主要 システム 系統 |  | 申請予定 補助金 |  | 対策着手 時期 |  | 年間CO2 削減量 |  | 計画年度・CO2削減量 |  |  |  |  | 以降の活動予定
目標年度
[16 empty] | 令和6年度 | 令和7年度 | 令和8年度 | 令和9年度 | 令和10年度
省エネルギー
| 1 | 運用改善 | エアコンプレッサーの吐出圧の低減 | [6 empty] | 予定なし |  | 令和7年4月 |  | -3.3119 |  |  |  | -3.3119 | -3.3119 | -3.3119
| 2 | 設備導入 | フレキソフォルダーグルア(FFG)の更新 | [10 empty] | 2.3274
| 3 | 部分更新・機能付加 | 屑処理装置のダンパ+INV化 | [10 empty] | 4.0579
| 4 | 部分更新・機能付加 | 蒸気配管の断熱強化 | [8 empty] | 令和7年4月 |  | 3.011 |  |  |  | 3.011 | 3.011 | 3.011
| 6 | 設備導入 | 電気式パッケージ空調機の更新 | [6 empty] | 国 (その他) |  | 令和6年12月 |  | 0.95789 |  |  |  | 0.95789 | 0.95789 | 0.95789
脱炭素化：燃料低炭素化または電化、太陽光発電等の再生可能エネルギー利用など
| 5 | 燃料低炭素化 | ボイラーの燃料転換 | [6 empty] | 国 (その他) |  | 令和7年1月 |  | 128.9242 |  |  | 128.9242 | 128.9242 | 128.9242 | 128.9242
| 7 | 電力低炭素化 | 太陽光発電設備の導入 | [6 empty] | 地方 自治体 |  | 令和6年12月 |  | 14.2158 |  |  |  | 14.2158 | 14.2158 | 14.2158
脱炭素化：低炭素系統電力への変更
| 8 | 電力低炭素化 | 再エネ100％電力への変更 | [10 empty] | 378.2931
LISTへ戻る

## 054
LISTへ戻る
5．実施計画書 |  |  |  | 51．脱炭素化計画 |  |  |  |  | 事業者名 |  |  | 株式会社北海道興農社
511．脱炭素化計画 | [8 empty] | 工場・事業場名 |  |  | 本社・早来圃場
[9 empty] | 支援機関名 |  |  | 株式会社ノースパワー
１．脱炭素化計画（低炭素系統電力への変更による効果を除く） | [13 empty] | （単位：t-CO2/年） | ２.中長期の取組
対象範囲 |  |  | エネルギー起源CO2 |  | 基準年度 | [7 empty] | 目標年度 |  | 2030年削減目標への取組
[6 empty] | 令和3年度 | 令和4年度 | 令和5年度 |  |  | 令和6年度 |  | 令和7年度 |  | 2030年には基準年度（平成29年度から令和元年度）からのCO2排出量を20％削減を目標にする。
工場・事業場全体 |  |  | CO2排出量(対策なし) |  | 1382 | 1418 | 1490 | 1560 |  |  | 1640 |  | 1640
|  |  | 対策によるCO2削減効果 |  | ― | 0 | 0 | 0 |  |  | 0 |  | 216.5546
|  |  | CO2排出量(対策後) |  | ― | 1418 | 1490 | 1560 |  |  | 1640 |  | 1423.4454
|  |  | 対 基準年度 | CO2削減量 | ― | -36 | -108 | -178 |  |  | -258 |  | -41.4454
|  |  |  | CO2削減率(%) | ― | -2.6049 | -7.8148 | -12.8799 |  |  | -18.6686 |  | -2.9989
主要システム系統 |  |  | CO2排出量(対策なし) | [11 empty] | 2050年削減目標への取組
|  |  | 対策によるCO2削減効果 |  | ― | 0 | 0 | 0 |  |  | 0 |  | 0 |  | バイオマスエネルギーや水素・アンモニアなどのエネルギーを利用してCO2排出量の削減を行い、2050年には当企業からのCO2排出量をゼロにする。
|  |  | CO2排出量(対策後) |  | ― | --- | --- | --- |  |  | --- |  | ---
|  |  | 対 基準年度 | CO2削減量 | ― | --- | --- | --- |  |  | --- |  | ---
|  |  |  | CO2削減率(%) | ― | --- | --- | --- |  |  | --- |  | ---
３．脱炭素化計画（対策別）【1ページ目】 | [21 empty] | （単位：t-CO2/年）
対策の種類 [対策個票番号] |  |  | 対策名称 |  |  |  |  | 主要 システム 系統 |  | 申請予定 補助金 |  | 対策着手 時期 |  | 年間CO2 削減量 |  | 計画年度・CO2削減量 |  |  |  |  | 以降の活動予定
目標年度
[16 empty] | 令和3年度 | 令和4年度 | 令和5年度 | 令和6年度 | 令和7年度
省エネルギー
| 3 | 設備導入 | 省エネ変圧器への更新 | [6 empty] | 国(SHIFT) |  | 令和6年7月 |  | 1.5211 | [5 empty] | 1.5211 | 電力量計測システムの拡大に取り組む
| 4 | 設備導入 | LED照明導入（管理棟） | [6 empty] | 予定なし |  | 令和6年9月 |  | 4.1276 | [5 empty] | 4.1276 | 導入範囲を広げる
| 5 | 設備導入 | LED照明導入（作業棟） | [6 empty] | 予定なし |  | 令和6年9月 |  | 1.9661 | [5 empty] | 1.9661 | 導入範囲を広げる
| 6 | 設備導入 | LED照明導入（研修棟） | [6 empty] | 予定なし |  | 令和6年9月 |  | 1.1393 | [5 empty] | 1.1393 | 導入範囲を広げる
| 7 | 設備導入 | LED照明導入（資材庫） | [6 empty] | 予定なし |  | 令和6年9月 |  | 0.85431 | [5 empty] | 0.85431 | 導入範囲を広げる
脱炭素化／ガス化または電化等の燃料転換、太陽光発電等の再生可能エネルギー利用など
| 1 | 燃料転換 | 温風暖房機・温水機・光合成促進機燃料転換（A重油・灯油→LPG） | [6 empty] | 国(SHIFT) |  | 令和5年9月 |  | 195.306 | [5 empty] | 195.306 | LPG以外のエネルギー利用を進める。
| 2 | 電力低炭素化 | 太陽光発電の導入 | [6 empty] | 国(SHIFT) |  | 令和6年7月 |  | 11.6402 | [5 empty] | 11.6402 | 導入範囲を広げる
脱炭素化／低炭素系統電力への変更
5．実施計画書 |  |  |  | 51．脱炭素化計画 |  |  |  |  | 事業者名 |  |  | 浜理PFST株式会社
511．脱炭素化計画 | [8 empty] | 工場・事業場名 |  |  | 千歳工場
[9 empty] | 支援機関名 |  |  | 株式会社ノースパワー
１．脱炭素化計画（低炭素系統電力への変更による効果を除く） | [13 empty] | （単位：t-CO2/年） | ２.中長期の取組
対象範囲 |  |  | エネルギー起源CO2 |  | 基準年度 | [9 empty] | 2030年削減目標への取組
[6 empty] | 令和6年度 | 令和7年度 | 令和8年度 |  |  | 令和9年度 |  | 令和9年度 |  | 2030年、基準年度（令和4年度）CO2排出量の30％減を目指す。
工場・事業場全体 |  |  | CO2排出量(対策なし) |  | 1652.331 | 1652.331 | 1652.331 | 1652.331 |  |  | 1652.331 |  | 1652.331
|  |  | 対策によるCO2削減効果 |  | ― | 0 | 121.9905 | 134.2442 |  |  | 134.2442 |  | 134.2442
|  |  | CO2排出量(対策後) |  | ― | 1652.331 | 1530.3405 | 1518.0867 |  |  | 1518.0867 |  | 1518.0867
|  |  | 対 基準年度 | CO2削減量 | ― | 0 | 121.9905 | 134.2442 |  |  | 134.2442 |  | 134.2442
|  |  |  | CO2削減率(%) | ― | 0 | 7.3829 | 8.1245 |  |  | 8.1245 |  | 8.1245
主要システム系統 |  |  | CO2排出量(対策なし) |  | 0 | 0 | 0 | 0 |  |  | 0 |  | 0 |  | 2050年削減目標への取組
|  |  | 対策によるCO2削減効果 |  | ― | 0 | 0 | 0 |  |  | 0 |  | 0 |  | 国の環境方針に沿い、2050年には当工場からのCO2排出量をゼロにする。
|  |  | CO2排出量(対策後) |  | ― | --- | --- | --- |  |  | --- |  | ---
|  |  | 対 基準年度 | CO2削減量 | ― | --- | --- | --- |  |  | --- |  | ---
|  |  |  | CO2削減率(%) | ― | --- | --- | --- |  |  | --- |  | ---
３．脱炭素化計画（対策別）【1ページ目】 | [21 empty] | （単位：t-CO2/年）
対策の種類 [対策個票番号] |  |  | 対策名称 |  |  |  |  | 主要 システム 系統 |  | 申請予定 補助金 |  | 対策着手 時期 |  | 年間CO2 削減量 |  | 計画年度・CO2削減量 |  |  |  |  | 以降の活動予定
[16 empty] | 令和6年度 | 令和7年度 | 令和8年度 | 令和9年度 | 令和9年度
省エネルギー
| 5 | 部分更新・機能付加 | ゾーンコントロール弁の導入 | [6 empty] | 国(SHIFT) |  | 令和7年6月 |  | 4.5766 |  |  |  | 4.5766 | 4.5766 | 4.5766
| 6 | 部分更新・機能付加 | 温水製造システムの更新 | [6 empty] | 国(SHIFT) |  | 令和7年6月 |  | 1.6561 |  |  |  | 1.6561 | 1.6561 | 1.6561
| 7 | 部分更新・機能付加 | スチームトラップの更新 | [6 empty] | 国(SHIFT) |  | 令和7年6月 |  | 3.9745 |  |  |  | 3.9745 | 3.9745 | 3.9745
| 8 | 運用改善 | 総合棟・抽出棟製造室蒸気暖房の外気取入れ量の縮小 | [8 empty] | 令和6年10月 |  | 27.0991 |  |  | 27.0991 | 27.0991 | 27.0991 | 27.0991
| 9 | 設備導入 | 高効率パッケージエアコンの導入 | [6 empty] | 国(SHIFT) |  | 令和7年6月 |  | 2.0466 |  |  |  | 2.0466 | 2.0466 | 2.0466
脱炭素化：燃料低炭素化または電化、太陽光発電等の再生可能エネルギー利用など
| 1 | 電力低炭素化 | 太陽光発電システムの設置 | [6 empty] | 国(SHIFT) |  | 令和6年8月 |  | 94.8914 |  |  | 94.8914 | 94.8914 | 94.8914 | 94.8914
脱炭素化：低炭素系統電力への変更
5．実施計画書 |  |  |  | 51．脱炭素化計画 |  |  |  |  | 事業者名 |  |  | 函館電子株式会社
511．脱炭素化計画 | [8 empty] | 工場・事業場名 |  |  | 本社
[9 empty] | 支援機関名 |  |  | 株式会社ノースパワー
１．脱炭素化計画（低炭素系統電力への変更による効果を除く） | [13 empty] | （単位：t-CO2/年） | ２.中長期の取組
対象範囲 |  |  | エネルギー起源CO2 |  | 基準年度 |  |  | 目標年度 | [6 empty] | 2030年削減目標への取組
[6 empty] | 令和6年度 | 令和7年度 | 令和8年度 |  |  | 令和9年度 |  | 令和10年度 |  | 2030年、基準年度CO2排出量の３0％減を目指す。
工場・事業場全体 |  |  | CO2排出量(対策なし) |  | 707.6387 | 707.6387 | 707.6387 | 707.6387 |  |  | 707.6387 |  | 707.6387
|  |  | 対策によるCO2削減効果 |  | ― | 0 | 23.9857 | 72.7853 |  |  | 72.7853 |  | 72.7853
|  |  | CO2排出量(対策後) |  | ― | 707.6387 | 683.6531 | 634.8535 |  |  | 634.8535 |  | 634.8535
|  |  | 対 基準年度 | CO2削減量 | ― | 0 | 23.9857 | 72.7853 |  |  | 72.7853 |  | 72.7853
|  |  |  | CO2削減率(%) | ― | 0 | 3.3895 | 10.2857 |  |  | 10.2857 |  | 10.2857
主要システム系統 |  |  | CO2排出量(対策なし) |  | 0 | [9 empty] | 2050年削減目標への取組
|  |  | 対策によるCO2削減効果 |  | ― | 0 | 0 | 0 |  |  | 0 |  | 0 |  | 国の環境方針に沿い、2050年には当工場からのCO2排出量をゼロにする。
|  |  | CO2排出量(対策後) |  | ― | --- | --- | --- |  |  | --- |  | ---
|  |  | 対 基準年度 | CO2削減量 | ― | --- | --- | --- |  |  | --- |  | ---
|  |  |  | CO2削減率(%) | ― | --- | --- | --- |  |  | --- |  | ---
３．脱炭素化計画（対策別）【1ページ目】 | [21 empty] | （単位：t-CO2/年）
対策の種類 [対策個票番号] |  |  | 対策名称 |  |  |  |  | 主要 システム 系統 |  | 申請予定 補助金 |  | 対策着手 時期 |  | 年間CO2 削減量 |  | 計画年度・CO2削減量 |  |  |  |  | 以降の活動予定
目標年度
[16 empty] | 令和6年度 | 令和7年度 | 令和8年度 | 令和9年度 | 令和10年度
省エネルギー
| 2 | 設備導入 | 高効率コンプレッサーの導入 | [6 empty] | 国(SHIFT) |  |  |  | 23.9857 |  |  | 23.9857 | 23.9857 | 23.9857 | 23.9857
| 3 | 設備導入 | 変圧器の更新 | [6 empty] | 国(SHIFT) |  |  |  | 6.7839 |  |  |  | 6.7839 | 6.7839 | 6.7839
脱炭素化：燃料低炭素化または電化、太陽光発電等の再生可能エネルギー利用など
| 1 | 燃料低炭素化 | ボイラーの燃料転換 | [6 empty] | 国(SHIFT) |  |  |  | 42.0156 |  |  |  | 42.0156 | 42.0156 | 42.0156
脱炭素化：低炭素系統電力への変更
5．実施計画書 |  |  |  | 51．脱炭素化計画 |  |  |  |  | 事業者名 |  |  | 小林酒造株式会社
511．脱炭素化計画 | [8 empty] | 工場・事業場名 |  |  | 本社
[9 empty] | 支援機関名 |  |  | 株式会社ノースパワー
１．脱炭素化計画（低炭素系統電力への変更による効果を除く） | [13 empty] | （単位：t-CO2/年） | ２.中長期の取組
対象範囲 |  |  | エネルギー起源CO2 |  | 基準年度 |  |  | 目標年度 | [6 empty] | 2030年削減目標への取組
[6 empty] | 令和6年度 | 令和7年度 | 令和8年度 |  |  | 令和9年度 |  | 令和10年度 |  | 2030年、基準年度CO2排出量の５0％減を目指す。 CO2ゼロ電力、グリーンLPGの導入目指す。
工場・事業場全体 |  |  | CO2排出量(対策なし) |  | 419.0991 | 419.0991 | 419.0991 | 419.0991 |  |  | 419.0991 |  | 419.0991
|  |  | 対策によるCO2削減効果 |  | ― | 0 | 0 | 159.104 |  |  | 159.104 |  | 159.104
|  |  | CO2排出量(対策後) |  | ― | 419.0991 | 419.0991 | 259.9951 |  |  | 259.9951 |  | 259.9951
|  |  | 対 基準年度 | CO2削減量 | ― | 0 | 0 | 159.104 |  |  | 159.104 |  | 159.104
|  |  |  | CO2削減率(%) | ― | 0 | 0 | 37.9633 |  |  | 37.9633 |  | 37.9633
主要システム系統 |  |  | CO2排出量(対策なし) |  | 0 | 0 | 0 | 0 |  |  | 0 |  | 0 |  | 2050年削減目標への取組
|  |  | 対策によるCO2削減効果 |  | ― | 0 | 0 | 0 |  |  | 0 |  | 0 |  | 国の環境方針に沿い、2050年には当工場からのCO2排出量をゼロにする。
|  |  | CO2排出量(対策後) |  | ― | 0 | 0 | 0 |  |  | 0 |  | 0
|  |  | 対 基準年度 | CO2削減量 | ― | 0 | 0 | 0 |  |  | 0 |  | 0
|  |  |  | CO2削減率(%) | ― | --- | --- | --- |  |  | --- |  | ---
３．脱炭素化計画（対策別）【1ページ目】 | [21 empty] | （単位：t-CO2/年）
対策の種類 [対策個票番号] |  |  | 対策名称 |  |  |  |  | 主要 システム 系統 |  | 申請予定 補助金 |  | 対策着手 時期 |  | 年間CO2 削減量 |  | 計画年度・CO2削減量 |  |  |  |  | 以降の活動予定
目標年度
[16 empty] | 令和6年度 | 令和7年度 | 令和8年度 | 令和9年度 | 令和10年度
省エネルギー
| 2 | 部分更新・機能付加 | 蒸気使用機器を集約してロスの少ない蒸気配管に変更する。 | [6 empty] | 予定なし |  | 令和7年8月 |  | 93.9155 |  |  |  | 93.9155 | 93.9155 | 93.9155
| 4 | 運用改善 | 仕込蔵照明の不要時消灯 | [8 empty] | 令和7年4月 |  | 0.048396 |  |  |  | 0.048396 | 0.048396 | 0.048396
脱炭素化：燃料低炭素化または電化、太陽光発電等の再生可能エネルギー利用など
| 1 | 電力低炭素化 | 太陽光発電の設置 | [6 empty] | 国(SHIFT) |  | 令和7年10月 |  | 19.703 |  |  |  | 19.703 | 19.703 | 19.703
| 3 | 燃料低炭素化 | 蒸気ボイラーの燃料転換 | [6 empty] | 国(SHIFT) |  | 令和7年10月 |  | 45.4371 |  |  |  | 45.4371 | 45.4371 | 45.4371
脱炭素化：低炭素系統電力への変更
LISTへ戻る

## 055
LISTへ戻る
5．実施計画書 |  |  |  | 51．脱炭素化計画 |  |  |  |  | 事業者名 |  |  | ユニオンマシナリ株式会社
511．脱炭素化計画 | [8 empty] | 工場・事業場名 |  |  | 本社工場
[9 empty] | 支援機関名 |  |  | ピコットエナジー株式会社
１．脱炭素化計画（低炭素系統電力への変更による効果を除く） | [13 empty] | （単位：t-CO2/年） | ２.中長期の取組
対象範囲 |  |  | エネルギー起源CO2 |  | 基準年度 | [5 empty] | 目標年度 |  |  |  | 2030年削減目標への取組
[6 empty] | 令和3年度 | 令和4年度 | 令和5年度 |  |  | 令和6年度 |  | 令和7年度 |  | 2030年、基準年度（令和2年度）CO2排出量の40％減を目指す。その実現に向けて、途中の2025年（目標年度）までに基準年度の20％以上の削減を目指す。
工場・事業場全体 |  |  | CO2排出量(対策なし) |  | 593 | 593 | 593 | 593 |  |  | 593 |  | 593
|  |  | 対策によるCO2削減効果 |  | ― | 0 | 126.7143 | 126.7143 |  |  | 126.7143 |  | 126.7143
|  |  | CO2排出量(対策後) |  | ― | 593 | 466.2857 | 466.2857 |  |  | 466.2857 |  | 466.2857
|  |  | 対 基準年度 | CO2削減量 | ― | 0 | 126.7143 | 126.7143 |  |  | 126.7143 |  | 126.7143
|  |  |  | CO2削減率(%) | ― | 0 | 21.3683 | 21.3683 |  |  | 21.3683 |  | 21.3683
主要システム系統 |  |  | CO2排出量(対策なし) | [11 empty] | 2050年削減目標への取組
|  |  | 対策によるCO2削減効果 |  | ― | 0 | 0 | 0 |  |  | 0 |  | 0 |  | 国の環境方針に沿い、当工場では2050年カーボンニュートラルを目指す。
|  |  | CO2排出量(対策後) |  | ― | --- | --- | --- |  |  | --- |  | ---
|  |  | 対 基準年度 | CO2削減量 | ― | --- | --- | --- |  |  | --- |  | ---
|  |  |  | CO2削減率(%) | ― | --- | --- | --- |  |  | --- |  | ---
３．脱炭素化計画（対策別）【1ページ目】 | [21 empty] | （単位：t-CO2/年）
対策の種類 [対策個票番号] |  |  | 対策名称 |  |  |  |  | 主要 システム 系統 |  | 申請予定 補助金 |  | 対策着手 時期 |  | 年間CO2 削減量 |  | 計画年度・CO2削減量 |  |  |  |  | 以降の活動予定
目標年度
[16 empty] | 令和3年度 | 令和4年度 | 令和5年度 | 令和6年度 | 令和7年度
省エネルギー
| 1 | 設備導入 | ２Ｆ高効率空調機への更新 | [6 empty] | 国(SHIFT) |  | 令和3年11月 |  | 46.7946 |  |  | 46.7946 | 46.7946 | 46.7946 | 46.7946 | 保守管理を正しく行い、効率劣化を最小限に留める
| 3 | 運用改善 | エア系統配管の圧空漏れ対策 | [8 empty] | 令和3年10月 |  | 4.349 |  |  | 4.349 | 4.349 | 4.349 | 4.349 | 点検、補修を継続して行う
| 4 | 運用改善 | コンプレッサー室給気フィルター清掃 | [8 empty] | 令和3年10月 |  | 0.15718 |  |  | 0.15718 | 0.15718 | 0.15718 | 0.15718 | 継続実施
| 5 | 運用改善 | プレス機の非稼働時間の停止 | [8 empty] | 令和3年10月 |  | 9.737 |  |  | 9.737 | 9.737 | 9.737 | 9.737 | 自動停止システムを導入し、無駄な運転時間削減を図る
| 6 | 設備導入 | 蛍光灯のLED更新 | [8 empty] | 令和3年10月 |  | 34.7727 |  |  | 34.7727 | 34.7727 | 34.7727 | 34.7727 | 効果が高いところから順次実施し、削減を図る
| 7 | 設備導入 | １Ｆ高効率空調機への更新 | [6 empty] | 国(SHIFT) |  | 令和3年11月 |  | 14.5113 |  |  | 14.5113 | 14.5113 | 14.5113 | 14.5113 | 保守管理を正しく行い、効率劣化を最小限に留める
脱炭素化／ガス化または電化等の燃料転換、太陽光発電等の再生可能エネルギー利用など
| 9 | 電力低炭素化 | 太陽光発電設備導入 | [6 empty] | 国(SHIFT) |  | 令和4年1月 |  | 16.3925 |  |  | 16.3925 | 16.3925 | 16.3925 | 16.3925 | 保守管理を正しく行い、効率劣化を最小限に留める
脱炭素化／低炭素系統電力への変更
LISTへ戻る

## 058
LISTへ戻る
5．実施計画書 |  |  |  | 51．脱炭素化計画 |  |  |  |  | 事業者名 |  |  | イスミ商事株式会社
511．脱炭素化計画 | [8 empty] | 工場・事業場名 |  |  | ハロー免田店
[9 empty] | 支援機関名 |  |  | フクシマトレーディング株式会社
１．脱炭素化計画（低炭素系統電力への変更による効果を除く） | [13 empty] | （単位：t-CO2/年） | ２.中長期の取組
対象範囲 |  |  | エネルギー起源CO2 |  | 基準年度 |  |  | 目標年度 | [6 empty] | 2030年削減目標への取組
[6 empty] | 令和4年度 | 令和5年度 | 令和6年度 |  |  | 令和7年度 |  | 令和8年度 |  | 2030年、基準年度CO2排出量の40％減を目指す。 その実現に向けて途中の2026年（目標年度）までに 基準年度の25.0％以上の削減を達成する。
工場・事業場全体 |  |  | CO2排出量(対策なし) |  | 318.5179 | 318.5179 | 318.5179 | 318.5179 |  |  | 318.5179 |  | 318.5179
|  |  | 対策によるCO2削減効果 |  | ― | 0 | 0 | 83.8738 |  |  | 83.8738 |  | 83.8738
|  |  | CO2排出量(対策後) |  | ― | 318.5179 | 318.5179 | 234.6441 |  |  | 234.6441 |  | 234.6441
|  |  | 対 基準年度 | CO2削減量 | ― | 0 | 0 | 83.8738 |  |  | 83.8738 |  | 83.8738
|  |  |  | CO2削減率(%) | ― | 0 | 0 | 26.3325 |  |  | 26.3325 |  | 26.3325
主要システム系統 |  |  | CO2排出量(対策なし) |  | 0 | [9 empty] | 2050年削減目標への取組
|  |  | 対策によるCO2削減効果 |  | ― | 0 | 0 | 0 |  |  | 0 |  | 0 |  | 国の環境方針に沿い、2050年には当事業場からのCO2排出量をゼロにする。
|  |  | CO2排出量(対策後) |  | ― | --- | --- | --- |  |  | --- |  | ---
|  |  | 対 基準年度 | CO2削減量 | ― | --- | --- | --- |  |  | --- |  | ---
|  |  |  | CO2削減率(%) | ― | --- | --- | --- |  |  | --- |  | ---
３．脱炭素化計画（対策別）【1ページ目】 | [21 empty] | （単位：t-CO2/年）
対策の種類 [対策個票番号] |  |  | 対策名称 |  |  |  |  | 主要 システム 系統 |  | 申請予定 補助金 |  | 対策着手 時期 |  | 年間CO2 削減量 |  | 計画年度・CO2削減量 |  |  |  |  | 以降の活動予定
目標年度
[16 empty] | 令和4年度 | 令和5年度 | 令和6年度 | 令和7年度 | 令和8年度
省エネルギー
| 1 | 設備導入 | 高効率冷凍冷蔵設備への更新 | [6 empty] | 国(SHIFT) |  | 令和5年8月 |  | 82.9045 |  |  |  | 82.9045 | 82.9045 | 82.9045
| 2 | 運用改善 | 照明設備の不要時間帯の消灯 | [6 empty] | 予定なし |  | 令和5年4月 |  | 0.96932 |  |  |  | 0.96932 | 0.96932 | 0.96932
脱炭素化／ガス化または電化等の燃料転換、太陽光発電等の再生可能エネルギー利用など
脱炭素化／低炭素系統電力への変更
LISTへ戻る

## 059
LISTへ戻る
5．実施計画書 |  |  |  | 51．脱炭素化計画 |  |  |  |  | 事業者名 |  |  | 社会福祉法人 八身福祉会
511．脱炭素化計画 | [8 empty] | 工場・事業場名 |  |  | 社会福祉法人 八身福祉会
[9 empty] | 支援機関名 |  |  | 株式会社藤永環境設計
１．脱炭素化計画（低炭素系統電力への変更による効果を除く） | [13 empty] | （単位：t-CO2/年） | ２.中長期の取組
対象範囲 |  |  | エネルギー起源CO2 |  | 基準年度 | [7 empty] | 目標年度 |  | 2030年削減目標への取組
[6 empty] | 令和6年度 | 令和7年度 | 令和8年度 |  |  | 令和9年度 |  | 令和10年度 |  | 2030年、設備更新と効果的運用によって基準年度CO2排出量の25％削減を目指します。
工場・事業場全体 |  |  | CO2排出量(対策なし) |  | 87.0922 | 87.0922 | 87.0922 | 87.0922 |  |  | 87.0922 |  | 87.0922
|  |  | 対策によるCO2削減効果 |  | ― | 0 | 0 | 36.0353 |  |  | 36.0353 |  | 36.0353
|  |  | CO2排出量(対策後) |  | ― | 87.0922 | 87.0922 | 51.0569 |  |  | 51.0569 |  | 51.0569
|  |  | 対 基準年度 | CO2削減量 | ― | 0 | 0 | 36.0353 |  |  | 36.0353 |  | 36.0353
|  |  |  | CO2削減率(%) | ― | 0 | 0 | 41.3761 |  |  | 41.3761 |  | 41.3761
主要システム系統 |  |  | CO2排出量(対策なし) |  | 52.049 | 52.049 | 52.049 | 52.049 |  |  | 52.049 |  | 52.049 |  | 2050年削減目標への取組
灯油燃料冷温水空調設備 |  |  | 対策によるCO2削減効果 |  | ― | 0 | 0 | 36.0353 |  |  | 36.0353 |  | 36.0353 |  | 施設の稼働内容を考慮すると、2050年のCO2排出量をゼロとする事は難しいと考えられるが色んな手段を考慮、実践し排出量ゼロに近づけます。
|  |  | CO2排出量(対策後) |  | ― | 52.049 | 52.049 | 16.0137 |  |  | 16.0137 |  | 16.0137
|  |  | 対 基準年度 | CO2削減量 | ― | 0 | 0 | 36.0353 |  |  | 36.0353 |  | 36.0353
|  |  |  | CO2削減率(%) | ― | 0 | 0 | 69.2334 |  |  | 69.2334 |  | 69.2334
３．脱炭素化計画（対策別）【1ページ目】 | [21 empty] | （単位：t-CO2/年）
対策の種類 [対策個票番号] |  |  | 対策名称 |  |  |  |  | 主要 システム 系統 |  | 申請予定 補助金 |  | 対策着手 時期 |  | 年間CO2 削減量 |  | 計画年度・CO2削減量 |  |  |  |  | 以降の活動予定
目標年度
[16 empty] | 令和6年度 | 令和7年度 | 令和8年度 | 令和9年度 | 令和10年度
省エネルギー
| 1 | 電化 | 電気式高効率パッケージエアコンの導入(灯油焚吸収式冷温水発生器からの電化) |  |  |  |  | ○ |  | 国(SHIFT) |  | 令和7年9月 |  | 36.0353 |  |  |  | 36.0353 | 36.0353 | 36.0353
| 3 | 設備導入 | LED照明の導入 | [6 empty] | 地方 自治体 |  |  |  | 0.25462
脱炭素化：燃料低炭素化または電化、太陽光発電等の再生可能エネルギー利用など
脱炭素化：低炭素系統電力への変更
LISTへ戻る

## 061
LISTへ戻る
5．実施計画書 |  |  |  | 51．脱炭素化計画 |  |  |  |  | 事業者名 |  |  | 木次乳業有限会社
511．脱炭素化計画 | [8 empty] | 工場・事業場名 |  |  | 本社
[9 empty] | 支援機関名 |  |  | 株式会社豊国エコソリューションズ
１．脱炭素化計画（低炭素系統電力への変更による効果を除く） | [13 empty] | （単位：t-CO2/年） | ２.中長期の取組
対象範囲 |  |  | エネルギー起源CO2 |  | 基準年度 |  | 目標年度 | [7 empty] | 2030年削減目標への取組
[6 empty] | 令和5年度 | 令和6年度 | 令和7年度 |  |  | 令和8年度 |  | 令和9年度 |  | 2030年、基準年度CO2排出量の30％減を目指す。その実現に向けて、途中の2024年（目標年度）までに基準年度の20％以上の削減を達成する。
工場・事業場全体 |  |  | CO2排出量(対策なし) |  | 1051.0668 | 1051.0668 | 1051.0668 | 1051.0668 |  |  | 1051.0668 |  | 1051.0668
|  |  | 対策によるCO2削減効果 |  | ― | 0 | 172.7236 | 172.7236 |  |  | 172.7236 |  | 172.7236
|  |  | CO2排出量(対策後) |  | ― | 1051.0668 | 878.3433 | 878.3433 |  |  | 878.3433 |  | 878.3433
|  |  | 対 基準年度 | CO2削減量 | ― | 0 | 172.7236 | 172.7236 |  |  | 172.7236 |  | 172.7236
|  |  |  | CO2削減率(%) | ― | 0 | 16.4332 | 16.4332 |  |  | 16.4332 |  | 16.4332
主要システム系統 |  |  | CO2排出量(対策なし) |  | 668.5751 | 668.5751 | 668.5751 | 668.5751 |  |  | 668.5751 |  | 668.5751 |  | 2050年削減目標への取組
冷凍設備、ボイラー |  |  | 対策によるCO2削減効果 |  | ― | 0 | 172.7236 | 172.7236 |  |  | 172.7236 |  | 172.7236 |  | 国の環境方針に沿い、2050年には当工場からのCO2排出量をゼロにする。 この目標に向けて、再生可能エネルギー設備の導入、カーボンニュートラルな電気の利用、CO2クレジットによる排出量のオフセットを検討する。
|  |  | CO2排出量(対策後) |  | ― | 668.5751 | 495.8515 | 495.8515 |  |  | 495.8515 |  | 495.8515
|  |  | 対 基準年度 | CO2削減量 | ― | 0 | 172.7236 | 172.7236 |  |  | 172.7236 |  | 172.7236
|  |  |  | CO2削減率(%) | ― | 0 | 25.8346 | 25.8346 |  |  | 25.8346 |  | 25.8346
３．脱炭素化計画（対策別）【1ページ目】 | [21 empty] | （単位：t-CO2/年）
対策の種類 [対策個票番号] |  |  | 対策名称 |  |  |  |  | 主要 システム 系統 |  | 申請予定 補助金 |  | 対策着手 時期 |  | 年間CO2 削減量 |  | 計画年度・CO2削減量 |  |  |  |  | 以降の活動予定
目標年度
[16 empty] | 令和5年度 | 令和6年度 | 令和7年度 | 令和8年度 | 令和9年度
省エネルギー
| 1 | 設備導入 | 冷凍設備更新 |  |  |  |  | ○ |  | 国(SHIFT) |  | 令和5年9月 |  | 9.9154 |  |  | 9.9154 | 9.9154 | 9.9154 | 9.9154
| 3 | 設備導入 | ハイクオリティコントローラの導入 |  |  |  |  | ○ |  | 国(SHIFT) |  | 令和5年9月 |  | 10.1875 |  |  | 10.1875 | 10.1875 | 10.1875 | 10.1875
| 4 | 運用改善 | 蒸気ボイラーの運転圧力の適正化 |  |  |  |  | ○ |  | 予定なし |  | 令和5年10月 |  | 10.388 |  |  | 10.388 | 10.388 | 10.388 | 10.388
| 5 | 部分更新・ 機能付加 | 蒸気ボイラーの排熱利用 |  |  |  |  | ○ |  | 国(SHIFT) |  | 令和5年8月 |  | 13.2786 |  |  | 13.2786 | 13.2786 | 13.2786 | 13.2786
脱炭素化／ガス化または電化等の燃料転換、太陽光発電等の再生可能エネルギー利用など
| 2 | 燃料転換 | 蒸気ボイラーの更新及び燃料転換 |  |  |  |  | ○ |  | 国(SHIFT) |  | 令和5年8月 |  | 128.954 |  |  | 128.954 | 128.954 | 128.954 | 128.954
脱炭素化／低炭素系統電力への変更
5．実施計画書 |  |  |  | 51．脱炭素化計画 |  |  |  |  | 事業者名 |  |  | 株式会社ビオック
511．脱炭素化計画 | [8 empty] | 工場・事業場名 |  |  | 第一工場
[9 empty] | 支援機関名 |  |  | 株式会社豊国エコソリューションズ
１．脱炭素化計画（低炭素系統電力への変更による効果を除く） | [13 empty] | （単位：t-CO2/年） | ２.中長期の取組
対象範囲 |  |  | エネルギー起源CO2 |  | 基準年度 |  |  | 目標年度 | [6 empty] | 2030年削減目標への取組
[6 empty] | 令和4年度 | 令和5年度 | 令和6年度 |  |  | 令和7年度 |  | 令和8年度 |  | 2030年、基準年度（2019年度）CO2排出量の30％減を目指す。その実現に向けて、途中の2024年（目標年度）までに基準年度の20％以上の削減を達成する。
工場・事業場全体 |  |  | CO2排出量(対策なし) |  | 285.5106 | 285.5106 | 285.5106 | 285.5106 |  |  | 285.5106 |  | 285.5106
|  |  | 対策によるCO2削減効果 |  | ― | 0 | 0 | 55.5788 |  |  | 55.5788 |  | 55.5788
|  |  | CO2排出量(対策後) |  | ― | 285.5106 | 285.5106 | 229.9318 |  |  | 229.9318 |  | 229.9318
|  |  | 対 基準年度 | CO2削減量 | ― | 0 | 0 | 55.5788 |  |  | 55.5788 |  | 55.5788
|  |  |  | CO2削減率(%) | ― | 0 | 0 | 19.4665 |  |  | 19.4665 |  | 19.4665
主要システム系統 |  |  | CO2排出量(対策なし) |  | 90.0972 | 90.0972 | 90.0972 | 90.0972 |  |  | 90.0972 |  | 90.0972 |  | 2050年削減目標への取組
培養・乾燥システム |  |  | 対策によるCO2削減効果 |  | ― | 0 | 0 | 55.5788 |  |  | 55.5788 |  | 55.5788 |  | 国の環境方針に沿い、2050年には当工場からのCO2排出量をゼロにする。 この目標に向けて、再生可能エネルギー設備の導入、カーボンニュートラルな電気の利用、CO2クレジットによる排出量のオフセットを検討する。
|  |  | CO2排出量(対策後) |  | ― | 90.0972 | 90.0972 | 34.5184 |  |  | 34.5184 |  | 34.5184
|  |  | 対 基準年度 | CO2削減量 | ― | 0 | 0 | 55.5788 |  |  | 55.5788 |  | 55.5788
|  |  |  | CO2削減率(%) | ― | 0 | 0 | 61.6876 |  |  | 61.6876 |  | 61.6876
３．脱炭素化計画（対策別）【1ページ目】 | [21 empty] | （単位：t-CO2/年）
対策の種類 [対策個票番号] |  |  | 対策名称 |  |  |  |  | 主要 システム 系統 |  | 申請予定 補助金 |  | 対策着手 時期 |  | 年間CO2 削減量 |  | 計画年度・CO2削減量 |  |  |  |  | 以降の活動予定
目標年度
[16 empty] | 令和4年度 | 令和5年度 | 令和6年度 | 令和7年度 | 令和8年度
省エネルギー
| 1 | 設備導入 | 培養室・乾燥室熱源の更新 |  |  |  |  | ○ |  | 国(SHIFT) |  | 令和4年10月 |  | 48.155 |  |  |  | 48.155 | 48.155 | 48.155
| 3 | 設備導入 | 作業室熱源の更新 |  |  |  |  | ○ |  | 国(SHIFT) |  | 令和5年8月 |  | 0.053802 |  |  |  | 0.053802 | 0.053802 | 0.053802
| 4 | 運用改善 | 乾燥時間の短縮 |  |  |  |  | ○ |  | 予定なし |  | 令和6年1月 |  | 7.37 |  |  |  | 7.37 | 7.37 | 7.37
脱炭素化／ガス化または電化等の燃料転換、太陽光発電等の再生可能エネルギー利用など
脱炭素化／低炭素系統電力への変更
| 5 | 電力低炭素化 | CO2排出量ゼロの電力メニューの採用 | [6 empty] | 予定なし |  | 令和4年9月 |  | 157.9733 |  |  | 157.9733 | 157.9733 | 157.9733 | 157.9733
5．実施計画書 |  |  |  | 51．脱炭素化計画 |  |  |  |  | 事業者名 |  |  | 株式会社さとうフレッシュフロンティア
511．脱炭素化計画 | [8 empty] | 工場・事業場名 |  |  | フレッシュバザール豊岡江本店
[9 empty] | 支援機関名 |  |  | 株式会社豊国エコソリューションズ
１．脱炭素化計画（低炭素系統電力への変更による効果を除く） | [13 empty] | （単位：t-CO2/年） | ２.中長期の取組
対象範囲 |  |  | エネルギー起源CO2 |  | 基準年度 |  | 目標年度 | [7 empty] | 2030年削減目標への取組
[6 empty] | 令和4年度 | 令和5年度 | 令和6年度 |  |  | 令和7年度 |  | 令和8年度 |  | 2030年までに、さとうグループ全体でのCO2排出量を基準年度比50％まで削減することを目指す。冷凍冷蔵設備、空調設備および照明設備の省エネ化を進めるとともに、自家消費型太陽光発電について順次導入を推進。
工場・事業場全体 |  |  | CO2排出量(対策なし) |  | 526.864 | 527 | 527 | 527 |  |  | 527 |  | 527
|  |  | 対策によるCO2削減効果 |  | ― | 0 | 109.2851 | 109.2851 |  |  | 109.2851 |  | 109.2851
|  |  | CO2排出量(対策後) |  | ― | 527 | 417.7149 | 417.7149 |  |  | 417.7149 |  | 417.7149
|  |  | 対 基準年度 | CO2削減量 | ― | -0.136 | 109.1491 | 109.1491 |  |  | 109.1491 |  | 109.1491
|  |  |  | CO2削減率(%) | ― | -0.025813 | 20.7167 | 20.7167 |  |  | 20.7167 |  | 20.7167
主要システム系統 |  |  | CO2排出量(対策なし) |  | 0 | [9 empty] | 2050年削減目標への取組
|  |  | 対策によるCO2削減効果 |  | ― | 0 | 0 | 0 |  |  | 0 |  | 0 |  | 国の環境方針に沿い、2050年には当事業場からのCO2排出量をゼロにする。
|  |  | CO2排出量(対策後) |  | ― | --- | --- | --- |  |  | --- |  | ---
|  |  | 対 基準年度 | CO2削減量 | ― | --- | --- | --- |  |  | --- |  | ---
|  |  |  | CO2削減率(%) | ― | --- | --- | --- |  |  | --- |  | ---
３．脱炭素化計画（対策別）【1ページ目】 | [21 empty] | （単位：t-CO2/年）
対策の種類 [対策個票番号] |  |  | 対策名称 |  |  |  |  | 主要 システム 系統 |  | 申請予定 補助金 |  | 対策着手 時期 |  | 年間CO2 削減量 |  | 計画年度・CO2削減量 |  |  |  |  | 以降の活動予定
目標年度
[16 empty] | 令和4年度 | 令和5年度 | 令和6年度 | 令和7年度 | 令和8年度
省エネルギー
| 1 | 設備導入 | 冷凍冷蔵設備の更新 | [6 empty] | 国(SHIFT) |  | 令和4年11月 |  | 84.2451 |  |  | 84.2451 | 84.2451 | 84.2451 | 84.2451 | 効果が継続するように維持
| 2 | 運用改善 | ショーケースの庫内照明点灯時間の短縮 | [6 empty] | 予定なし |  | 令和5年2月 |  | 0.90625 |  |  | 0.90625 | 0.90625 | 0.90625 | 0.90625 | 継続して取り組む
| 3 | 部分更新・ 機能付加 | 防露ヒーターの間欠制御 | [6 empty] | 国(SHIFT) |  | 令和4年11月 |  | 7.1737 |  |  | 7.1737 | 7.1737 | 7.1737 | 7.1737 | 効果が継続するように維持
| 4 | 設備導入 | 100均ショップ基本照明のLED化 | [6 empty] | 予定なし |  | 令和4年10月 |  | 12.7427 |  |  | 12.7427 | 12.7427 | 12.7427 | 12.7427 | 効果が継続するように維持
| 6 | 運用改善 | 100均ショップの冷房設定の緩和 | [6 empty] | 予定なし |  | 令和4年9月 |  | 1.0778 |  |  | 1.0778 | 1.0778 | 1.0778 | 1.0778 | 継続して取り組む
脱炭素化／ガス化または電化等の燃料転換、太陽光発電等の再生可能エネルギー利用など
| 7 | 燃料転換 | ヒートポンプ給湯器の導入 | [6 empty] | 国(SHIFT) |  | 令和4年11月 |  | 3.1395 |  |  | 3.1395 | 3.1395 | 3.1395 | 3.1395 | 効果が継続するように維持
脱炭素化／低炭素系統電力への変更
5．実施計画書 |  |  |  | 51．脱炭素化計画 |  |  |  |  | 事業者名 |  |  | 株式会社さとうフレッシュフロンティア
511．脱炭素化計画 | [8 empty] | 工場・事業場名 |  |  | フレッシュバザール浜坂店
[9 empty] | 支援機関名 |  |  | 株式会社豊国エコソリューションズ
１．脱炭素化計画（低炭素系統電力への変更による効果を除く） | [13 empty] | （単位：t-CO2/年） | ２.中長期の取組
対象範囲 |  |  | エネルギー起源CO2 |  | 基準年度 |  |  | 目標年度 | [6 empty] | 2030年削減目標への取組
[6 empty] | 令和4年度 | 令和5年度 | 令和6年度 |  |  | 令和7年度 |  | 令和8年度 |  | 2030年までに、さとうグループ全体でのCO2排出量を基準年度比50％まで削減することを目指す。冷凍冷蔵設備、空調設備および照明設備の省エネ化を進めるとともに、自家消費型太陽光発電について順次導入を推進。
工場・事業場全体 |  |  | CO2排出量(対策なし) |  | 386.4587 | 386.46 | 386.46 | 386.46 |  |  | 386.46 |  | 386.46
|  |  | 対策によるCO2削減効果 |  | ― | 0 | 6.107 | 132.6471 |  |  | 132.6471 |  | 132.6471
|  |  | CO2排出量(対策後) |  | ― | 386.46 | 380.353 | 253.8129 |  |  | 253.8129 |  | 253.8129
|  |  | 対 基準年度 | CO2削減量 | ― | -0.001263 | 6.1057 | 132.6458 |  |  | 132.6458 |  | 132.6458
|  |  |  | CO2削減率(%) | ― | -0.00032681 | 1.5799 | 34.3234 |  |  | 34.3234 |  | 34.3234
主要システム系統 |  |  | CO2排出量(対策なし) |  | 0 | [9 empty] | 2050年削減目標への取組
|  |  | 対策によるCO2削減効果 |  | ― | 0 | 0 | 0 |  |  | 0 |  | 0 |  | 国の環境方針に沿い、2050年には当事業場からのCO2排出量をゼロにする。
|  |  | CO2排出量(対策後) |  | ― | --- | --- | --- |  |  | --- |  | ---
|  |  | 対 基準年度 | CO2削減量 | ― | --- | --- | --- |  |  | --- |  | ---
|  |  |  | CO2削減率(%) | ― | --- | --- | --- |  |  | --- |  | ---
３．脱炭素化計画（対策別）【1ページ目】 | [21 empty] | （単位：t-CO2/年）
対策の種類 [対策個票番号] |  |  | 対策名称 |  |  |  |  | 主要 システム 系統 |  | 申請予定 補助金 |  | 対策着手 時期 |  | 年間CO2 削減量 |  | 計画年度・CO2削減量 |  |  |  |  | 以降の活動予定
目標年度
[16 empty] | 令和4年度 | 令和5年度 | 令和6年度 | 令和7年度 | 令和8年度
省エネルギー
| 1 | 設備導入 | 冷凍冷蔵設備の更新 | [6 empty] | 国(SHIFT) |  | 令和5年9月 |  | 37.1018 |  |  |  | 37.1018 | 37.1018 | 37.1018 | 効果が継続するように維持
| 2 | 部分更新・ 機能付加 | 防露ヒーターの間欠運転制御 | [6 empty] | 国(SHIFT) |  | 令和5年9月 |  | 11.3231 |  |  |  | 11.3231 | 11.3231 | 11.3231 | 効果が継続するように維持
| 3 | 設備導入 | バックヤード蛍光灯のLED化 | [6 empty] | 予定なし |  | 令和5年4月 |  | 5.1205 |  |  |  | 5.1205 | 5.1205 | 5.1205 | 効果が継続するように維持
| 4 | 運用改善 | 売場照明の点灯時間の短縮 | [8 empty] | 令和5年1月 |  | 6.107 |  |  | 6.107 | 6.107 | 6.107 | 6.107 | 継続して実施
| 5 | 運用改善 | ケース照明の点灯時間の短縮 | [8 empty] | 令和5年1月 |  | 0.89523 |  |  |  | 0.89523 | 0.89523 | 0.89523 | 継続して実施
脱炭素化／ガス化または電化等の燃料転換、太陽光発電等の再生可能エネルギー利用など
| 6 | 電力低炭素化 | 太陽光発電システムの導入 | [6 empty] | 国(SHIFT) |  | 令和5年9月 |  | 72.0995 |  |  |  | 72.0995 | 72.0995 | 72.0995 | 効果が継続するように維持
脱炭素化／低炭素系統電力への変更
5．実施計画書 |  |  |  | 51．脱炭素化計画 |  |  |  |  | 事業者名 |  |  | 株式会社さとう
511．脱炭素化計画 | [8 empty] | 工場・事業場名 |  |  | フレッシュバザール豊岡九日市店
[9 empty] | 支援機関名 |  |  | 株式会社豊国エコソリューションズ
１．脱炭素化計画（低炭素系統電力への変更による効果を除く） | [13 empty] | （単位：t-CO2/年） | ２.中長期の取組
対象範囲 |  |  | エネルギー起源CO2 |  | 基準年度 |  |  | 目標年度 | [6 empty] | 2030年削減目標への取組
[6 empty] | 令和4年度 | 令和5年度 | 令和6年度 |  |  | 令和7年度 |  | 令和8年度 |  | 2030年までに、さとうグループ全体でのCO2排出量を基準年度比50％まで削減することを目指す。冷凍冷蔵設備、空調設備および照明設備の省エネ化を進めるとともに、自家消費型太陽光発電について順次導入を推進。
工場・事業場全体 |  |  | CO2排出量(対策なし) |  | 456.9261 | 391 | 391 | 391 |  |  | 391 |  | 391
|  |  | 対策によるCO2削減効果 |  | ― | 0 | 0 | 82.4683 |  |  | 82.4683 |  | 82.4683
|  |  | CO2排出量(対策後) |  | ― | 391 | 391 | 308.5317 |  |  | 308.5317 |  | 308.5317
|  |  | 対 基準年度 | CO2削減量 | ― | 65.9261 | 65.9261 | 148.3945 |  |  | 148.3945 |  | 148.3945
|  |  |  | CO2削減率(%) | ― | 14.4282 | 14.4282 | 32.4767 |  |  | 32.4767 |  | 32.4767
主要システム系統 |  |  | CO2排出量(対策なし) |  | 0 | [9 empty] | 2050年削減目標への取組
|  |  | 対策によるCO2削減効果 |  | ― | 0 | 0 | 0 |  |  | 0 |  | 0 |  | 国の環境方針に沿い、2050年には当事業場からのCO2排出量をゼロにする。
|  |  | CO2排出量(対策後) |  | ― | --- | --- | --- |  |  | --- |  | ---
|  |  | 対 基準年度 | CO2削減量 | ― | --- | --- | --- |  |  | --- |  | ---
|  |  |  | CO2削減率(%) | ― | --- | --- | --- |  |  | --- |  | ---
３．脱炭素化計画（対策別）【1ページ目】 | [21 empty] | （単位：t-CO2/年）
対策の種類 [対策個票番号] |  |  | 対策名称 |  |  |  |  | 主要 システム 系統 |  | 申請予定 補助金 |  | 対策着手 時期 |  | 年間CO2 削減量 |  | 計画年度・CO2削減量 |  |  |  |  | 以降の活動予定
目標年度
[16 empty] | 令和4年度 | 令和5年度 | 令和6年度 | 令和7年度 | 令和8年度
省エネルギー
| 1 | 設備導入 | 冷凍冷蔵設備の更新 | [6 empty] | 国(SHIFT) |  | 令和5年10月 |  | 68.4057 |  |  |  | 68.4057 | 68.4057 | 68.4057 | 効果が継続するように維持
| 2 | 部分更新・ 機能付加 | 防露ヒーターの間欠運転制御 | [6 empty] | 国(SHIFT) |  | 令和5年11月 |  | 9.5291 |  |  |  | 9.5291 | 9.5291 | 9.5291 | 効果が継続するように維持
| 4 | 設備導入 | バックヤード蛍光灯のLED化 | [6 empty] | 予定なし |  | 令和5年5月 |  | 3.8561 |  |  |  | 3.8561 | 3.8561 | 3.8561 | 効果が継続するように維持
| 5 | 運用改善 | レジ上空調の使用時間短縮 | [8 empty] | 令和4年12月 |  | 0.67738 |  |  |  | 0.67738 | 0.67738 | 0.67738 | 継続して実施
脱炭素化／ガス化または電化等の燃料転換、太陽光発電等の再生可能エネルギー利用など
脱炭素化／低炭素系統電力への変更
5．実施計画書 |  |  |  | 51．脱炭素化計画 |  |  |  |  | 事業者名 |  |  | 株式会社新鮮便
511．脱炭素化計画 | [8 empty] | 工場・事業場名 |  |  | 本社
[9 empty] | 支援機関名 |  |  | 株式会社豊国エコソリューションズ
１．脱炭素化計画（低炭素系統電力への変更による効果を除く） | [13 empty] | （単位：t-CO2/年） | ２.中長期の取組
対象範囲 |  |  | エネルギー起源CO2 |  | 基準年度 |  | 目標年度 | [7 empty] | 2030年削減目標への取組
[6 empty] | 令和4年度 | 令和5年度 | 令和6年度 |  |  | 令和7年度 |  | 令和8年度 |  | 2030年、基準年度（平成30年度～令和1年度の平均）CO2排出量の50％減を目指す。その実現に向けて、途中の2023年度（目標年度）までに主要システム系統で基準年度の30％以上の削減を達成する。
工場・事業場全体 |  |  | CO2排出量(対策なし) |  | 1806 | 1806 | 1806 | 1806 |  |  | 1806 |  | 1806
|  |  | 対策によるCO2削減効果 |  | ― | 0 | 234 | 234 |  |  | 234 |  | 234
|  |  | CO2排出量(対策後) |  | ― | 1806 | 1572 | 1572 |  |  | 1572 |  | 1572
|  |  | 対 基準年度 | CO2削減量 | ― | 0 | 234 | 234 |  |  | 234 |  | 234
|  |  |  | CO2削減率 | ― | 0 | 0.129 | 0.129 |  |  | 0.129 |  | 0.129
主要システム系統 |  |  | CO2排出量(対策なし) |  | 680 | 680 | 680 | 680 |  |  | 680 |  | 680 |  | 2050年削減目標への取組
冷凍自動倉庫(A棟) |  |  | 対策によるCO2削減効果 |  | ― | 0 | 234 | 234 |  |  | 234 |  | 234 |  | 国の環境方針に沿い、2050年には当事業場からのCO2排出量ゼロにする。
|  |  | CO2排出量(対策後) |  | ― | 680 | 446 | 446 |  |  | 446 |  | 446
|  |  | 対 基準年度 | CO2削減量 | ― | 0 | 234 | 234 |  |  | 234 |  | 234
|  |  |  | CO2削減率 | ― | 0 | 0.344 | 0.344 |  |  | 0.344 |  | 0.344
３．脱炭素化計画（対策別）【1ページ目】 | [21 empty] | （単位：t-CO2/年）
対策の種類 [対策個票番号] |  |  | 対策名称 |  |  |  |  | 主要 システム 系統 |  | 申請予定 補助金 |  | 対策着手 時期 |  | 年間CO2 削減量 |  | 計画年度・CO2削減量 |  |  |  |  | 以降の活動予定
目標年度
[16 empty] | 令和4年度 | 令和5年度 | 令和6年度 | 令和7年度 | 令和8年度
省エネルギー
| 1 | 設備導入 | A棟冷凍設備更新 |  |  |  |  | ○ |  | 国(SHIFT) |  | 令和4年9月 |  | 111 |  |  | 111 | 111 | 111 | 111
| 2 | ― | ― | [6 empty] | ― |  | ―― |  | ― |  | ― | ― | ― | ― | ―
| 3 | 運用改善 | 夜間過冷却運転停止による電力使用量削減 |  |  |  |  | ○ |  | 予定なし |  | 令和5年2月 |  | 30 |  |  | 30 | 30 | 30 | 30
脱炭素化／ガス化または電化等の燃料転換、太陽光発電等の再生可能エネルギー利用など
| 4 | 電力低炭素化 | 太陽光発電システムの設置 |  |  |  |  | ○ |  | 国(SHIFT) |  | 令和5年1月 |  | 93 |  |  | 93 | 93 | 93 | 93
脱炭素化／低炭素系統電力への変更
5．実施計画書 |  |  |  | 51．脱炭素化計画 |  |  |  |  | 事業者名 |  |  | 有限会社清水水産
511．脱炭素化計画 | [8 empty] | 工場・事業場名 |  |  | 本社
[9 empty] | 支援機関名 |  |  | 株式会社豊国エコソリューションズ
１．脱炭素化計画（低炭素系統電力への変更による効果を除く） | [13 empty] | （単位：t-CO2/年） | ２.中長期の取組
対象範囲 |  |  | エネルギー起源CO2 |  | 基準年度 |  | 目標年度 | [7 empty] | 2030年削減目標への取組
[6 empty] | 令和4年度 | 令和5年度 | 令和6年度 |  |  | 令和7年度 |  | 令和8年度 |  | 事業活動に伴う排出物の減量、再利用、リサイクルを推進していくことで、政府が目標とする2013年度比46%のCO2削減を目指します。
工場・事業場全体 |  |  | CO2排出量(対策なし) |  | 370 | 370 | 370 | 370 |  |  | 370 |  | 370
|  |  | 対策によるCO2削減効果 |  | ― | 0 | 70.3213 | 70.3213 |  |  | 70.3213 |  | 70.3213
|  |  | CO2排出量(対策後) |  | ― | 370 | 299.6787 | 299.6787 |  |  | 299.6787 |  | 299.6787
|  |  | 対 基準年度 | CO2削減量 | ― | 0 | 70.3213 | 70.3213 |  |  | 70.3213 |  | 70.3213
|  |  |  | CO2削減率(%) | ― | 0 | 19.0058 | 19.0058 |  |  | 19.0058 |  | 19.0058
主要システム系統 |  |  | CO2排出量(対策なし) | [11 empty] | 2050年削減目標への取組
|  |  | 対策によるCO2削減効果 |  | ― | 0 | 0 | 0 |  |  | 0 |  | 0 |  | 事業活動の各段階において省エネルギーの推進及び再生可能エネルギーの活用により温室効果ガス排出抑制に努め、2050年カーボンニュートラルの達成を目指します。
|  |  | CO2排出量(対策後) |  | ― | --- | --- | --- |  |  | --- |  | ---
|  |  | 対 基準年度 | CO2削減量 | ― | --- | --- | --- |  |  | --- |  | ---
|  |  |  | CO2削減率(%) | ― | --- | --- | --- |  |  | --- |  | ---
３．脱炭素化計画（対策別）【1ページ目】 | [21 empty] | （単位：t-CO2/年）
対策の種類 [対策個票番号] |  |  | 対策名称 |  |  |  |  | 主要 システム 系統 |  | 申請予定 補助金 |  | 対策着手 時期 |  | 年間CO2 削減量 |  | 計画年度・CO2削減量 |  |  |  |  | 以降の活動予定
目標年度
[16 empty] | 令和4年度 | 令和5年度 | 令和6年度 | 令和7年度 | 令和8年度
省エネルギー
| 1 | 設備導入 | プレハブ凍結庫設備冷却器更新 | [6 empty] | 国(SHIFT) |  | 令和4年9月 |  | 33.6716 |  |  | 33.6716 | 33.6716 | 33.6716 | 33.6716
| 2 | 設備導入 | F級冷凍保管庫設備冷却器更新 | [6 empty] | 国(SHIFT) |  | 令和4年9月 |  | 36.2104 |  |  | 36.2104 | 36.2104 | 36.2104 | 36.2104
| 4 | 運用改善 | 照明設備の不要箇所・不要時間帯の消灯 | [6 empty] | 予定なし |  | 令和4年10月 |  | 0.43929 |  |  | 0.43929 | 0.43929 | 0.43929 | 0.43929
脱炭素化／ガス化または電化等の燃料転換、太陽光発電等の再生可能エネルギー利用など
| 3 | ― | ― | [6 empty] | ― |  | ―― |  | ― |  | ― | ― | ― | ― | ―
脱炭素化／低炭素系統電力への変更
5．実施計画書 |  |  |  | 51．脱炭素化計画 |  |  |  |  | 事業者名 |  |  | 株式会社汐留
511．脱炭素化計画 | [8 empty] | 工場・事業場名 |  |  | ウインズ汐留
[9 empty] | 支援機関名 |  |  | 株式会社豊国エコソリューションズ
１．脱炭素化計画（低炭素系統電力への変更による効果を除く） | [13 empty] | （単位：t-CO2/年） | ２.中長期の取組
対象範囲 |  |  | エネルギー起源CO2 |  | 基準年度 | [5 empty] | 目標年度 |  |  |  | 2030年削減目標への取組
[6 empty] | 令和4年度 | 令和5年度 | 令和6年度 |  |  | 令和7年度 |  | 令和8年度 |  | 職員ひとりひとりが事業活動のあらゆる場面において地球環境や事業所周辺の環境負荷を低減することを意識して取組む環境ファーストを掲げ、事業活動に伴う排出物の減量、再利用、リサイクルを推進していくことで、政府が目標とする2013年度比46%のCO2削減を目指します。
工場・事業場全体 |  |  | CO2排出量(対策なし) |  | 1890 | 1890 | 1890 | 1890 |  |  | 1890 |  | 1890
|  |  | 対策によるCO2削減効果 |  | ― | 0 | 0 | 0 |  |  | 181 |  | 181
|  |  | CO2排出量(対策後) |  | ― | 1890 | 1890 | 1890 |  |  | 1709 |  | 1709
|  |  | 対 基準年度 | CO2削減量 | ― | 0 | 0 | 0 |  |  | 181 |  | 181
|  |  |  | CO2削減率 | ― | 0% | 0% | 0% |  |  | 9.5% |  | 9.5%
主要システム系統 |  |  | CO2排出量(対策なし) |  | 303 | 303 | 303 | 303 |  |  | 303 |  | 303 |  | 2050年削減目標への取組
空調システム |  |  | 対策によるCO2削減効果 |  | ― | 0 | 0 | 0 |  |  | 181 |  | 181 |  | 事業活動の各段階において省エネルギーの推進及び再生可能エネルギーの活用により温室効果ガス排出抑制に努め、2050年カーボンニュートラルの達成を目指します。
|  |  | CO2排出量(対策後) |  | ― | 303 | 303 | 303 |  |  | 122 |  | 122
|  |  | 対 基準年度 | CO2削減量 | ― | 0 | 0 | 0 |  |  | 181 |  | 181
|  |  |  | CO2削減率 | ― | 0% | 0% | 0% |  |  | 59.7% |  | 59.7%
３．脱炭素化計画（対策別）【1ページ目】 | [21 empty] | （単位：t-CO2/年）
対策の種類 [対策個票番号] |  |  | 対策名称 |  |  |  |  | 主要 システム 系統 |  | 申請予定 補助金 |  | 対策着手 時期 |  | 年間CO2 削減量 |  | 計画年度・CO2削減量 |  |  |  |  | 以降の活動予定
目標年度
[16 empty] | 令和4年度 | 令和5年度 | 令和6年度 | 令和7年度 | 令和8年度
省エネルギー
| 3 | 設備導入 | 高効率個別空調設備の導入 |  |  |  |  | ○ |  | 国(SHIFT) |  | 令和4年12月 |  | 151 |  |  |  |  | 151 | 151
| 4 | 運用改善 | 冷暖房設定温度の緩和 |  |  |  |  | ○ |  |  |  | 令和7年2月 |  | 30 |  |  |  |  | 30 | 30
脱炭素化／ガス化または電化等の燃料転換、太陽光発電等の再生可能エネルギー利用など
脱炭素化／低炭素系統電力への変更
5．実施計画書 |  |  |  | 51．脱炭素化計画 |  |  |  |  | 事業者名 |  |  | 福原産業株式会社
511．脱炭素化計画 | [8 empty] | 工場・事業場名 |  |  | 黒瀬町砕石工場
[9 empty] | 支援機関名 |  |  | 株式会社豊国エコソリューションズ
１．脱炭素化計画（低炭素系統電力への変更による効果を除く） | [13 empty] | （単位：t-CO2/年） | ２.中長期の取組
対象範囲 |  |  | エネルギー起源CO2 |  | 基準年度 |  |  | 目標年度 | [6 empty] | 2030年削減目標への取組
[6 empty] | 令和6年度 | 令和7年度 | 令和8年度 |  |  | 令和9年度 |  | 令和10年度 |  | 基準年度のCO2排出量の42%削減を目指す。
工場・事業場全体 |  |  | CO2排出量(対策なし) |  | 2653.7205 | 2653.7205 | 2653.7205 | 2653.7205 |  |  | 2653.7205 |  | 2653.7205
|  |  | 対策によるCO2削減効果 |  | ― | 0 | 0 | 0 |  |  | 0 |  | 0
|  |  | CO2排出量(対策後) |  | ― | 2653.7205 | 2653.7205 | 2653.7205 |  |  | 2653.7205 |  | 2653.7205
|  |  | 対 基準年度 | CO2削減量 | ― | 0 | 0 | 0 |  |  | 0 |  | 0
|  |  |  | CO2削減率(%) | ― | 0 | 0 | 0 |  |  | 0 |  | 0
主要システム系統 |  |  | CO2排出量(対策なし) |  | 9.831 | 9.831 | 9.831 | 9.831 |  |  | 9.831 |  | 9.831 |  | 2050年削減目標への取組
空調、照明 |  |  | 対策によるCO2削減効果 |  | ― | 0 | 0 | 0 |  |  | 0 |  | 0 |  | CO2排出量ゼロを目指す。
|  |  | CO2排出量(対策後) |  | ― | 9.831 | 9.831 | 9.831 |  |  | 9.831 |  | 9.831
|  |  | 対 基準年度 | CO2削減量 | ― | 0 | 0 | 0 |  |  | 0 |  | 0
|  |  |  | CO2削減率(%) | ― | 0 | 0 | 0 |  |  | 0 |  | 0
３．脱炭素化計画（対策別）【1ページ目】 | [21 empty] | （単位：t-CO2/年）
対策の種類 [対策個票番号] |  |  | 対策名称 |  |  |  |  | 主要 システム 系統 |  | 申請予定 補助金 |  | 対策着手 時期 |  | 年間CO2 削減量 |  | 計画年度・CO2削減量 |  |  |  |  | 以降の活動予定
目標年度
[16 empty] | 令和6年度 | 令和7年度 | 令和8年度 | 令和9年度 | 令和10年度
省エネルギー
| 1 | 運用改善 | 空調不要時の空調停止、運転時間の短縮 |  |  |  |  | ○ | [5 empty] | 2.8578
脱炭素化：燃料低炭素化または電化、太陽光発電等の再生可能エネルギー利用など
脱炭素化：低炭素系統電力への変更
LISTへ戻る

## 062
LISTへ戻る
5．実施計画書 |  |  |  | 51．脱炭素化計画 |  |  |  |  | 事業者名 |  |  | 北海道ワイン株式会社
511．脱炭素化計画 | [8 empty] | 工場・事業場名 |  |  | 北海道ワイン株式会社本社ワイン工場
[9 empty] | 支援機関名 |  |  | 北電総合設計株式会社
１．脱炭素化計画（低炭素系統電力への変更による効果を除く） | [13 empty] | （単位：t-CO2/年） | ２.中長期の取組
対象範囲 |  |  | エネルギー起源CO2 |  | 基準年度 |  |  | 目標年度 | [6 empty] | 2030年削減目標への取組
[6 empty] | 令和5年度 | 令和6年度 | 令和7年度 |  |  | 令和8年度 |  | 令和9年度 |  | 国の指針に則り、工場内で出来る範囲でのCO2削減を目指す。
工場・事業場全体 |  |  | CO2排出量(対策なし) |  | 497.3687 | 497.3687 | 497.3687 | 497.3687 |  |  | 497.3687 |  | 497.3687
|  |  | 対策によるCO2削減効果 |  | ― | 0 | 0 | 119.3974 |  |  | 119.3974 |  | 119.3974
|  |  | CO2排出量(対策後) |  | ― | 497.3687 | 497.3687 | 377.9713 |  |  | 377.9713 |  | 377.9713
|  |  | 対 基準年度 | CO2削減量 | ― | 0 | 0 | 119.3974 |  |  | 119.3974 |  | 119.3974
|  |  |  | CO2削減率(%) | ― | 0 | 0 | 24.0058 |  |  | 24.0058 |  | 24.0058
主要システム系統 |  |  | CO2排出量(対策なし) |  | 0 | 0 | 0 | 0 |  |  | 0 |  | 0 |  | 2050年削減目標への取組
|  |  | 対策によるCO2削減効果 |  | ― | 0 | 0 | 0 |  |  | 0 |  | 0 |  | 国の指針に則り、工場内で出来る範囲でのCO2削減を目指す。
|  |  | CO2排出量(対策後) |  | ― | 0 | 0 | 0 |  |  | 0 |  | 0
|  |  | 対 基準年度 | CO2削減量 | ― | 0 | 0 | 0 |  |  | 0 |  | 0
|  |  |  | CO2削減率(%) | ― | --- | --- | --- |  |  | --- |  | ---
３．脱炭素化計画（対策別）【1ページ目】 | [21 empty] | （単位：t-CO2/年）
対策の種類 [対策個票番号] |  |  | 対策名称 |  |  |  |  | 主要 システム 系統 |  | 申請予定 補助金 |  | 対策着手 時期 |  | 年間CO2 削減量 |  | 計画年度・CO2削減量 |  |  |  |  | 以降の活動予定
目標年度
[16 empty] | 令和5年度 | 令和6年度 | 令和7年度 | 令和8年度 | 令和9年度
省エネルギー
| 1 | 設備導入 | コンテナ冷凍庫の更新 | [6 empty] | 予定なし |  |  |  | 0.6976 | [6 empty] | コンテナの寿命を考慮して実施を検討
| 2 | 運用改善 | コンテナ冷凍庫設定温度の調整 | [10 empty] | 1.1755 | [6 empty] | 必要に応じて随時検討
| 4 | 設備導入 | LED照明の導入 | [6 empty] | 予定なし |  | 令和6年4月 |  | 6.4576 |  |  |  | 6.4576 | 6.4576 | 6.4576
| 7 | 部分更新・機能付加 | 蒸気配管・バルブの保温 | [6 empty] | 予定なし |  | 令和6年4月 |  | 3.011 |  |  |  | 3.011 | 3.011 | 3.011
脱炭素化：燃料低炭素化または電化、太陽光発電等の再生可能エネルギー利用など
| 3 | 燃料低炭素化 | 地中熱ヒートポンプを用いたタンク冷却システムの導入 | [6 empty] | 国(SHIFT) |  | 令和6年4月 |  | 5.6574 |  |  |  | 5.6574 | 5.6574 | 5.6574
| 5 | 電力低炭素化 | 太陽光発電設備の導入 | [6 empty] | 国(SHIFT) |  | 令和6年4月 |  | 88.7711 |  |  |  | 88.7711 | 88.7711 | 88.7711
| 6 | 燃料低炭素化 | 地中熱ヒートポンプエアコンへの更新 | [6 empty] | 国(SHIFT) |  | 令和6年4月 |  | 15.5003 |  |  |  | 15.5003 | 15.5003 | 15.5003
脱炭素化：低炭素系統電力への変更
LISTへ戻る

## 064
LISTへ戻る
5．実施計画書 |  |  |  | 51．脱炭素化計画 |  |  |  |  | 事業者名 |  |  | 株式会社セルフ
511．脱炭素化計画 | [8 empty] | 工場・事業場名 |  |  | 株式会社セルフ
[9 empty] | 支援機関名 |  |  | 三浦工業株式会社
１．脱炭素化計画（低炭素系統電力への変更による効果を除く） | [13 empty] | （単位：t-CO2/年） | ２.中長期の取組
対象範囲 |  |  | エネルギー起源CO2 |  | 基準年度 |  |  | 目標年度 | [6 empty] | 2030年削減目標への取組
[6 empty] | 令和4年度 | 令和5年度 | 令和6年度 |  |  | 令和6年度 |  | 令和7年度 |  | 2030年、基準年度のCO2排出量の10％減を目指す。その実現に向けて、今回の診断結果を元に2024年（目標年度）までに基準年度の1%以上の削減を目指します。
工場・事業場全体 |  |  | CO2排出量(対策なし) |  | 1391.9845 | 1392 | 1392 | 1392 |  |  | 1392 |  | 1392
|  |  | 対策によるCO2削減効果 |  | ― | 0 | 0 | 174.7391 |  |  | 174.7391 |  | 174.7391
|  |  | CO2排出量(対策後) |  | ― | 1392 | 1392 | 1217.2609 |  |  | 1217.2609 |  | 1217.2609
|  |  | 対 基準年度 | CO2削減量 | ― | -0.015545 | -0.015545 | 174.7236 |  |  | 174.7236 |  | 174.7236
|  |  |  | CO2削減率(%) | ― | -0.0011168 | -0.0011168 | 12.5521 |  |  | 12.5521 |  | 12.5521
主要システム系統 |  |  | CO2排出量(対策なし) |  | 1009.4768 | 1009 | 1009 | 1009 |  |  | 1009 |  | 1009 |  | 2050年削減目標への取組
蒸気システム |  |  | 対策によるCO2削減効果 |  | ― | 0 | 0 | 174.7391 |  |  | 174.7391 |  | 174.7391 |  | 国の環境方針に従い、蒸気ボイラの燃料転換を全台実施や脱炭素化系統電力への変更を検討します。
|  |  | CO2排出量(対策後) |  | ― | 1009 | 1009 | 834.2609 |  |  | 834.2609 |  | 834.2609
|  |  | 対 基準年度 | CO2削減量 | ― | 0.47678 | 0.47678 | 175.2159 |  |  | 175.2159 |  | 175.2159
|  |  |  | CO2削減率(%) | ― | 0.047231 | 0.047231 | 17.3571 |  |  | 17.3571 |  | 17.3571
３．脱炭素化計画（対策別）【1ページ目】 | [21 empty] | （単位：t-CO2/年）
対策の種類 [対策個票番号] |  |  | 対策名称 |  |  |  |  | 主要 システム 系統 |  | 申請予定 補助金 |  | 対策着手 時期 |  | 年間CO2 削減量 |  | 計画年度・CO2削減量 |  |  |  |  | 以降の活動予定
目標年度
[16 empty] | 令和4年度 | 令和5年度 | 令和6年度 | 令和6年度 | 令和7年度
省エネルギー
| 5 | 部分更新・ 機能付加 | スチームトラップの作動点検による蒸気漏洩個所の修繕 |  |  |  |  | ○ |  |  |  | 令和5年12月 |  | 10.3142 |  |  |  | 10.3142 | 10.3142 | 10.3142
脱炭素化／ガス化または電化等の燃料転換、太陽光発電等の再生可能エネルギー利用など
| 2 | 燃料転換 | 蒸気ボイラ設備のガス化更新（部分更新） |  |  |  |  | ○ |  |  |  | 令和5年10月 |  | 164.4249 |  |  |  | 164.4249 | 164.4249 | 164.4249 | 残り3台のガス化更新について検討予定
脱炭素化／低炭素系統電力への変更
5．実施計画書 |  |  |  | 51．脱炭素化計画 |  |  |  |  | 事業者名 |  |  | 株式会社函館酪農公社
511．脱炭素化計画 | [8 empty] | 工場・事業場名 |  |  | 株式会社函館酪農公社
[9 empty] | 支援機関名 |  |  | 三浦工業株式会社
１．脱炭素化計画（低炭素系統電力への変更による効果を除く） | [13 empty] | （単位：t-CO2/年） | ２.中長期の取組
対象範囲 |  |  | エネルギー起源CO2 |  | 基準年度 |  |  | 目標年度 | [6 empty] | 2030年削減目標への取組
[6 empty] | 令和4年度 | 令和5年度 | 令和6年度 |  |  | 令和7年度 |  | 令和8年度 |  | 2030年、基準年度（令和2年度）CO2排出量の10％削減を目指す。その実現に向けて、2024年度（目標年度）までに基準年度の2％以上の削減を達成する。
工場・事業場全体 |  |  | CO2排出量(対策なし) |  | 2131.7847 | 2132 | 2132 | 2132 |  |  | 2132 |  | 2132
|  |  | 対策によるCO2削減効果 |  | ― | 0 | 0 | 101.8513 |  |  | 101.8513 |  | 101.8513
|  |  | CO2排出量(対策後) |  | ― | 2132 | 2132 | 2030.1487 |  |  | 2030.1487 |  | 2030.1487
|  |  | 対 基準年度 | CO2削減量 | ― | -0.21529 | -0.21529 | 101.636 |  |  | 101.636 |  | 101.636
|  |  |  | CO2削減率(%) | ― | -0.010099 | -0.010099 | 4.7676 |  |  | 4.7676 |  | 4.7676
主要システム系統 |  |  | CO2排出量(対策なし) |  | 0 | [9 empty] | 2050年削減目標への取組
|  |  | 対策によるCO2削減効果 |  | ― | 0 | 0 | 0 |  |  | 0 |  | 0 |  | 国の環境方針に従い、蒸気ボイラの燃料転換や脱炭素化系統電力への変更を検討します。
|  |  | CO2排出量(対策後) |  | ― | --- | --- | --- |  |  | --- |  | ---
|  |  | 対 基準年度 | CO2削減量 | ― | --- | --- | --- |  |  | --- |  | ---
|  |  |  | CO2削減率(%) | ― | --- | --- | --- |  |  | --- |  | ---
３．脱炭素化計画（対策別）【1ページ目】 | [21 empty] | （単位：t-CO2/年）
対策の種類 [対策個票番号] |  |  | 対策名称 |  |  |  |  | 主要 システム 系統 |  | 申請予定 補助金 |  | 対策着手 時期 |  | 年間CO2 削減量 |  | 計画年度・CO2削減量 |  |  |  |  | 以降の活動予定
目標年度
[16 empty] | 令和4年度 | 令和5年度 | 令和6年度 | 令和7年度 | 令和8年度
省エネルギー
| 3 | 部分更新・ 機能付加 | 蒸気配管部の未保温部施工 | [6 empty] | 予定なし |  | 令和5年4月 |  | 58.1119 |  |  |  | 58.1119 | 58.1119 | 58.1119
| 4 | 部分更新・ 機能付加 | スチームトラップの蒸気漏洩の修繕 | [6 empty] | 予定なし |  | 令和5年4月 |  | 10.1352 |  |  |  | 10.1352 | 10.1352 | 10.1352
| 8 | 運用改善 | 電動エアコンプレッサの運用改善 | [6 empty] | 予定なし |  | 令和5年4月 |  | 33.6042 |  |  |  | 33.6042 | 33.6042 | 33.6042
脱炭素化／ガス化または電化等の燃料転換、太陽光発電等の再生可能エネルギー利用など
脱炭素化／低炭素系統電力への変更
5．実施計画書 |  |  |  | 51．脱炭素化計画 |  |  |  |  | 事業者名 |  |  | DIC九州ﾎﾟﾘﾏ株式会社
511．脱炭素化計画 | [8 empty] | 工場・事業場名 |  |  | DIC九州ﾎﾟﾘﾏ株式会社
[9 empty] | 支援機関名 |  |  | 三浦工業株式会社
１．脱炭素化計画（低炭素系統電力への変更による効果を除く） | [13 empty] | （単位：t-CO2/年） | ２.中長期の取組
対象範囲 |  |  | エネルギー起源CO2 |  | 基準年度 |  | 目標年度 | [7 empty] | 2030年削減目標への取組
[6 empty] | 令和6年度 | 令和7年度 | 令和8年度 |  |  | 令和9年度 |  | 令和10年度 |  | 2030年度のCO2排出量50%削減(2013年度比)を目指します。
工場・事業場全体 |  |  | CO2排出量(対策なし) |  | 2240.8939 | 2240.8939 | 2240.8939 | 2240.8939 |  |  | 2240.8939 |  | 2240.8939
|  |  | 対策によるCO2削減効果 |  | ― | 0 | 259.8124 | 259.8124 |  |  | 259.8124 |  | 259.8124
|  |  | CO2排出量(対策後) |  | ― | 2240.8939 | 1981.0815 | 1981.0815 |  |  | 1981.0815 |  | 1981.0815
|  |  | 対 基準年度 | CO2削減量 | ― | 0 | 259.8124 | 259.8124 |  |  | 259.8124 |  | 259.8124
|  |  |  | CO2削減率(%) | ― | 0 | 11.5941 | 11.5941 |  |  | 11.5941 |  | 11.5941
主要システム系統 |  |  | CO2排出量(対策なし) |  | 2240.8939 | 2240.8939 | 2240.8939 | 2240.8939 |  |  | 2240.8939 |  | 2240.8939 |  | 2050年削減目標への取組
蒸気ｼｽﾃﾑ、その他ｼｽﾃﾑ(熱媒ｼｽﾃﾑ) |  |  | 対策によるCO2削減効果 |  | ― | 0 | 259.8124 | 259.8124 |  |  | 259.8124 |  | 259.8124 |  | 2050年ｶｰﾎﾞﾝﾈｯﾄｾﾞﾛ達成を目指します。
|  |  | CO2排出量(対策後) |  | ― | 2240.8939 | 1981.0815 | 1981.0815 |  |  | 1981.0815 |  | 1981.0815
|  |  | 対 基準年度 | CO2削減量 | ― | 0 | 259.8124 | 259.8124 |  |  | 259.8124 |  | 259.8124
|  |  |  | CO2削減率(%) | ― | 0 | 11.5941 | 11.5941 |  |  | 11.5941 |  | 11.5941
３．脱炭素化計画（対策別）【1ページ目】 | [21 empty] | （単位：t-CO2/年）
対策の種類 [対策個票番号] |  |  | 対策名称 |  |  |  |  | 主要 システム 系統 |  | 申請予定 補助金 |  | 対策着手 時期 |  | 年間CO2 削減量 |  | 計画年度・CO2削減量 |  |  |  |  | 以降の活動予定
目標年度
[16 empty] | 令和6年度 | 令和7年度 | 令和8年度 | 令和9年度 | 令和10年度
省エネルギー
| 3 | 部分更新・機能付加 | ﾄﾞﾚﾝ回収装置の導入 |  |  |  |  | ○ |  | 予定なし |  |  |  | 0 | [6 empty] | 今後の検討とする
| 4 | 部分更新・機能付加 | ｽﾁｰﾑﾄﾗｯﾌﾟ更新 |  |  |  |  | ○ |  | 予定なし |  |  |  | 0 | [6 empty] | 今後の検討とする
| 5 | 設備導入 | 熱回収式ｺﾝﾌﾟﾚｯｻの導入 |  |  |  |  | ○ |  | 予定なし |  |  |  | 0 | [6 empty] | 今後の検討とする
脱炭素化：燃料低炭素化または電化、太陽光発電等の再生可能エネルギー利用など
| 1 | 燃料低炭素化 | 蒸気ﾎﾞｲﾗの燃料転換 |  |  |  |  | ○ |  | 国(SHIFT) |  | 令和6年9月 |  | 221.8968 |  |  | 221.8968 | 221.8968 | 221.8968 | 221.8968
| 2 | 燃料低炭素化 | 熱媒ﾎﾞｲﾗの燃料転換 |  |  |  |  | ○ |  | 国(SHIFT) |  | 令和6年9月 |  | 37.9156 |  |  | 37.9156 | 37.9156 | 37.9156 | 37.9156
脱炭素化：低炭素系統電力への変更
5．実施計画書 |  |  |  | 51．脱炭素化計画 |  |  |  |  | 事業者名 |  |  | コーアツ工業株式会社
511．脱炭素化計画 | [8 empty] | 工場・事業場名 |  |  | 熊本工場
[9 empty] | 支援機関名 |  |  | 三浦工業株式会社
１．脱炭素化計画（低炭素系統電力への変更による効果を除く） | [13 empty] | （単位：t-CO2/年） | ２.中長期の取組
対象範囲 |  |  | エネルギー起源CO2 |  | 基準年度 |  |  | 目標年度 | [6 empty] | 2030年削減目標への取組
[6 empty] | 令和6年度 | 令和7年度 | 令和8年度 |  |  | 令和9年度 |  | 令和10年度 |  | 燃料の低炭素化を進め、その後製造ｼｽﾃﾑを見直し化石燃料から電化を目指す。
工場・事業場全体 |  |  | CO2排出量(対策なし) |  | 350.9133 | 350.9133 | 350.9133 | 350.9133 |  |  | 350.9133 |  | 350.9133
|  |  | 対策によるCO2削減効果 |  | ― | 0 | 0 | 41.8928 |  |  | 41.8928 |  | 41.8928
|  |  | CO2排出量(対策後) |  | ― | 350.9133 | 350.9133 | 309.0206 |  |  | 309.0206 |  | 309.0206
|  |  | 対 基準年度 | CO2削減量 | ― | 0 | 0 | 41.8928 |  |  | 41.8928 |  | 41.8928
|  |  |  | CO2削減率(%) | ― | 0 | 0 | 11.9382 |  |  | 11.9382 |  | 11.9382
主要システム系統 |  |  | CO2排出量(対策なし) |  | 316.4919 | 316.4919 | 316.4919 | 316.4919 |  |  | 316.4919 |  | 316.4919 |  | 2050年削減目標への取組
|  |  | 対策によるCO2削減効果 |  | ― | 0 | 0 | 0 |  |  | 0 |  | 0 |  | 再生可能ｴﾈﾙｷﾞｰを100%とし、ｶｰﾎﾞﾝﾆｭｰﾄﾗﾙを目指す。
|  |  | CO2排出量(対策後) |  | ― | 316.4919 | 316.4919 | 316.4919 |  |  | 316.4919 |  | 316.4919
|  |  | 対 基準年度 | CO2削減量 | ― | 0 | 0 | 0 |  |  | 0 |  | 0
|  |  |  | CO2削減率(%) | ― | 0 | 0 | 0 |  |  | 0 |  | 0
３．脱炭素化計画（対策別）【1ページ目】 | [21 empty] | （単位：t-CO2/年）
対策の種類 [対策個票番号] |  |  | 対策名称 |  |  |  |  | 主要 システム 系統 |  | 申請予定 補助金 |  | 対策着手 時期 |  | 年間CO2 削減量 |  | 計画年度・CO2削減量 |  |  |  |  | 以降の活動予定
目標年度
[16 empty] | 令和6年度 | 令和7年度 | 令和8年度 | 令和9年度 | 令和10年度
省エネルギー
| 2 | 部分更新・機能付加 | 蒸気配管保温の導入 | [6 empty] | 予定なし |  | 令和7年9月 |  | 3.3049 |  |  |  | 3.3049 | 3.3049 | 3.3049
| 5 | 設備導入 | ｺﾝﾌﾟﾚｯｻｲﾝﾊﾞｰﾀ機の導入 | [6 empty] | 予定なし |  |  |  | 0 | [6 empty] | 今後の検討とする
脱炭素化：燃料低炭素化または電化、太陽光発電等の再生可能エネルギー利用など
| 1 | 燃料低炭素化 | 蒸気ﾎﾞｲﾗの燃料転換 | [6 empty] | 国(SHIFT) |  | 令和7年9月 |  | 31.2602 |  |  |  | 31.2602 | 31.2602 | 31.2602
| 3 | 電化 | 軽油発電機の商用電源化 | [6 empty] | 国(SHIFT) |  | 令和7年9月 |  | 7.3276 |  |  |  | 7.3276 | 7.3276 | 7.3276
| 4 | 電力低炭素化 | 太陽光発電装置の導入 | [6 empty] | 予定なし |  |  |  | 0 | [6 empty] | 今後の検討とする
脱炭素化：低炭素系統電力への変更
5．実施計画書 |  |  |  | 51．脱炭素化計画 |  |  |  |  | 事業者名 |  |  | コーアツ工業株式会社
511．脱炭素化計画 | [8 empty] | 工場・事業場名 |  |  | 大隅工場
[9 empty] | 支援機関名 |  |  | 三浦工業株式会社
１．脱炭素化計画（低炭素系統電力への変更による効果を除く） | [13 empty] | （単位：t-CO2/年） | ２.中長期の取組
対象範囲 |  |  | エネルギー起源CO2 |  | 基準年度 |  |  | 目標年度 | [6 empty] | 2030年削減目標への取組
[6 empty] | 令和6年度 | 令和7年度 | 令和8年度 |  |  | 令和9年度 |  | 令和10年度 |  | 燃料の低炭素化を進め、その後製造ｼｽﾃﾑを見直し化石燃料から電化を目指す。
工場・事業場全体 |  |  | CO2排出量(対策なし) |  | 339.0731 | 339.0731 | 339.0731 | 339.0731 |  |  | 339.0731 |  | 339.0731
|  |  | 対策によるCO2削減効果 |  | ― | 0 | 0 | 54.5677 |  |  | 54.5677 |  | 54.5677
|  |  | CO2排出量(対策後) |  | ― | 339.0731 | 339.0731 | 284.5054 |  |  | 284.5054 |  | 284.5054
|  |  | 対 基準年度 | CO2削減量 | ― | 0 | 0 | 54.5677 |  |  | 54.5677 |  | 54.5677
|  |  |  | CO2削減率(%) | ― | 0 | 0 | 16.0932 |  |  | 16.0932 |  | 16.0932
主要システム系統 |  |  | CO2排出量(対策なし) |  | 312.8807 | 312.8807 | 312.8807 | 312.8807 |  |  | 312.8807 |  | 312.8807 |  | 2050年削減目標への取組
|  |  | 対策によるCO2削減効果 |  | ― | 0 | 0 | 0 |  |  | 0 |  | 0 |  | 再生可能ｴﾈﾙｷﾞｰを100%とし、ｶｰﾎﾞﾝﾆｭｰﾄﾗﾙを目指す。
|  |  | CO2排出量(対策後) |  | ― | 312.8807 | 312.8807 | 312.8807 |  |  | 312.8807 |  | 312.8807
|  |  | 対 基準年度 | CO2削減量 | ― | 0 | 0 | 0 |  |  | 0 |  | 0
|  |  |  | CO2削減率(%) | ― | 0 | 0 | 0 |  |  | 0 |  | 0
３．脱炭素化計画（対策別）【1ページ目】 | [21 empty] | （単位：t-CO2/年）
対策の種類 [対策個票番号] |  |  | 対策名称 |  |  |  |  | 主要 システム 系統 |  | 申請予定 補助金 |  | 対策着手 時期 |  | 年間CO2 削減量 |  | 計画年度・CO2削減量 |  |  |  |  | 以降の活動予定
目標年度
[16 empty] | 令和6年度 | 令和7年度 | 令和8年度 | 令和9年度 | 令和10年度
省エネルギー
| 2 | 部分更新・機能付加 | 蒸気配管保温の導入 | [6 empty] | 予定なし |  | 令和7年9月 |  | 4.9574 |  |  |  | 4.9574 | 4.9574 | 4.9574
| 5 | 設備導入 | ｺﾝﾌﾟﾚｯｻｲﾝﾊﾞｰﾀ機の導入 | [6 empty] | 予定なし |  |  |  | 0 | [6 empty] | 今後の検討とする
脱炭素化：燃料低炭素化または電化、太陽光発電等の再生可能エネルギー利用など
| 1 | 燃料低炭素化 | 蒸気ﾎﾞｲﾗの燃料転換 | [6 empty] | 国(SHIFT) |  | 令和7年9月 |  | 46.7825 |  |  |  | 46.7825 | 46.7825 | 46.7825
| 3 | 電化 | 軽油発電機の商用電源化 | [6 empty] | 国(SHIFT) |  | 令和7年9月 |  | 2.8277 |  |  |  | 2.8277 | 2.8277 | 2.8277
| 4 | 電力低炭素化 | 太陽光発電装置の導入 | [6 empty] | 予定なし |  |  |  | 0 | [6 empty] | 今後の検討とする
脱炭素化：低炭素系統電力への変更
LISTへ戻る

## 066
LISTへ戻る
5．実施計画書 |  |  |  | 51．脱炭素化計画 |  |  |  |  | 事業者名 |  |  | 株式会社梁瀬産業社
511．脱炭素化計画 | [8 empty] | 工場・事業場名 |  |  | 株式会社梁瀬産業社 新里工場
[9 empty] | 支援機関名 |  |  | 株式会社ミツバ環境ソリューション
１．脱炭素化計画（低炭素系統電力への変更による効果を除く） | [13 empty] | （単位：t-CO2/年） | ２.中長期の取組
対象範囲 |  |  | エネルギー起源CO2 |  | 基準年度 |  |  | 目標年度 | [6 empty] | 2030年削減目標への取組
[6 empty] | 令和7年度 | 令和8年度 | 令和9年度 |  |  | 令和10年度 |  | 令和11年度 |  | 2030年、基準年度（令和2年度）CO2排出量の50％減を目指す。その実現に向けて、途中の2025年（目標年度）までに基準年度の30％以上の削減を達成する。
工場・事業場全体 |  |  | CO2排出量(対策なし) |  | 906.099 | 906.099 | 906.099 | 906.099 |  |  | 906.099 |  | 906.099
|  |  | 対策によるCO2削減効果 |  | ― | 0 | 0 | 102.8877 |  |  | 102.8877 |  | 102.8877
|  |  | CO2排出量(対策後) |  | ― | 906.099 | 906.099 | 803.2113 |  |  | 803.2113 |  | 803.2113
|  |  | 対 基準年度 | CO2削減量 | ― | 0 | 0 | 102.8877 |  |  | 102.8877 |  | 102.8877
|  |  |  | CO2削減率(%) | ― | 0 | 0 | 11.355 |  |  | 11.355 |  | 11.355
主要システム系統 |  |  | CO2排出量(対策なし) |  | 0 | 0 | 0 | 0 |  |  | 0 |  | 0 |  | 2050年削減目標への取組
なし |  |  | 対策によるCO2削減効果 |  | ― | 0 | 0 | 0 |  |  | 0 |  | 0 |  | 国の環境方針に沿い、2050年には当工場からのCO2排出量をゼロにする。
|  |  | CO2排出量(対策後) |  | ― | 0 | 0 | 0 |  |  | 0 |  | 0
|  |  | 対 基準年度 | CO2削減量 | ― | 0 | 0 | 0 |  |  | 0 |  | 0
|  |  |  | CO2削減率(%) | ― | --- | --- | --- |  |  | --- |  | ---
３．脱炭素化計画（対策別）【1ページ目】 | [21 empty] | （単位：t-CO2/年）
対策の種類 [対策個票番号] |  |  | 対策名称 |  |  |  |  | 主要 システム 系統 |  | 申請予定 補助金 |  | 対策着手 時期 |  | 年間CO2 削減量 |  | 計画年度・CO2削減量 |  |  |  |  | 以降の活動予定
目標年度
[16 empty] | 令和7年度 | 令和8年度 | 令和9年度 | 令和10年度 | 令和11年度
省エネルギー
| 1 | 設備導入 | 射出成形機の更新 | [6 empty] | 国(SHIFT) |  | 令和7年9月 |  | 19.058 |  |  |  | 19.058 | 19.058 | 19.058 | 今後検討
| 2 | 部分更新・機能付加 | 冷却水ポンプ モーターのインバーター制御化 | [8 empty] | 令和7年9月 |  | 15.1 |  |  |  | 15.1 | 15.1 | 15.1 | 今後検討
| 3 | 設備導入 | 高効率コンプレッサ（インバータ制御方式）の更新 | [6 empty] | 国(SHIFT) |  | 令和7年9月 |  | 10.474 |  |  |  | 10.474 | 10.474 | 10.474 | 今後検討
| 4 | 運用改善 | コンプレッサの吐出圧の低減 | [8 empty] | 令和7年9月 |  | 1.5264 |  |  |  | 1.5264 | 1.5264 | 1.5264 | 今後検討
| 5 | 運用改善 | エアー配管のエア漏れ防止 | [8 empty] | 令和7年9月 |  | 15.8586 |  |  |  | 15.8586 | 15.8586 | 15.8586 | 今後検討
| 6 | 設備導入 | 高効率空調設備の更新 | [6 empty] | 国(SHIFT) |  | 令和7年9月 |  | 3.352 |  |  |  | 3.352 | 3.352 | 3.352 | 今後検討
| 7 | 設備導入 | LED照明の更新 | [6 empty] | その他 補助金 |  | 令和7年9月 |  | 25.5012 |  |  |  | 25.5012 | 25.5012 | 25.5012 | 今後検討
脱炭素化：燃料低炭素化または電化、太陽光発電等の再生可能エネルギー利用など
脱炭素化：低炭素系統電力への変更
| 9 | 電力低炭素化 | 太陽光発電設備の導入 | [6 empty] | 国 (その他) |  | 令和7年9月 |  | 33.9095 |  |  |  | 33.9095 | 33.9095 | 33.9095 | 今後検討
5．実施計画書 |  |  |  | 51．脱炭素化計画 |  |  |  |  | 事業者名 |  |  | 株式会社ヨコミゾ
511．脱炭素化計画 | [8 empty] | 工場・事業場名 |  |  | 株式会社ヨコミゾ 本社工場
[9 empty] | 支援機関名 |  |  | 株式会社ミツバ環境ソリューション
１．脱炭素化計画（低炭素系統電力への変更による効果を除く） | [13 empty] | （単位：t-CO2/年） | ２.中長期の取組
対象範囲 |  |  | エネルギー起源CO2 |  | 基準年度 |  |  | 目標年度 | [6 empty] | 2030年削減目標への取組
[6 empty] | 令和7年度 | 令和8年度 | 令和9年度 |  |  | 令和10年度 |  | 令和11年度 |  | 2030年、基準年度（令和3年度）CO2排出量の50％減を目指す。その実現に向けて、途中の2027年（目標年度）までに基準年度の10％以上の削減を達成する。
工場・事業場全体 |  |  | CO2排出量(対策なし) |  | 1519.2388 | 1519.2388 | 1519.2388 | 1519.2388 |  |  | 1519.2388 |  | 1519.2388
|  |  | 対策によるCO2削減効果 |  | ― | 0 | 133.7155 | 133.7155 |  |  | 133.7155 |  | 133.7155
|  |  | CO2排出量(対策後) |  | ― | 1519.2388 | 1385.5232 | 1385.5232 |  |  | 1385.5232 |  | 1385.5232
|  |  | 対 基準年度 | CO2削減量 | ― | 0 | 133.7155 | 133.7155 |  |  | 133.7155 |  | 133.7155
|  |  |  | CO2削減率(%) | ― | 0 | 8.8015 | 8.8015 |  |  | 8.8015 |  | 8.8015
主要システム系統 |  |  | CO2排出量(対策なし) |  | 0 | 0 | 0 | 0 |  |  | 0 |  | 0 |  | 2050年削減目標への取組
なし |  |  | 対策によるCO2削減効果 |  | ― | 0 | 0 | 0 |  |  | 0 |  | 0 |  | 国の環境方針に沿い、2050年には当工場からのCO2排出量をゼロにする。
|  |  | CO2排出量(対策後) |  | ― | 0 | 0 | 0 |  |  | 0 |  | 0
|  |  | 対 基準年度 | CO2削減量 | ― | 0 | 0 | 0 |  |  | 0 |  | 0
|  |  |  | CO2削減率(%) | ― | --- | --- | --- |  |  | --- |  | ---
３．脱炭素化計画（対策別）【1ページ目】 | [21 empty] | （単位：t-CO2/年）
対策の種類 [対策個票番号] |  |  | 対策名称 |  |  |  |  | 主要 システム 系統 |  | 申請予定 補助金 |  | 対策着手 時期 |  | 年間CO2 削減量 |  | 計画年度・CO2削減量 |  |  |  |  | 以降の活動予定
目標年度
[16 empty] | 令和7年度 | 令和8年度 | 令和9年度 | 令和10年度 | 令和11年度
省エネルギー
| 1 | 設備導入 | 高効率冷蔵設備の導入 | [6 empty] | その他 補助金 |  | 令和7年9月 |  | 2.1691 |  |  | 2.1691 | 2.1691 | 2.1691 | 2.1691 | 今後検討
| 2 | 設備導入 | 高効率冷凍設備の導入 | [6 empty] | その他 補助金 |  | 令和7年9月 |  | 1.3799 |  |  | 1.3799 | 1.3799 | 1.3799 | 1.3799 | 今後検討
| 3 | 設備導入 | 高効率変圧器への更新 | [6 empty] | その他 補助金 |  | 令和11年4月 |  | 2.3718
| 5 | 設備導入 | 高効率（蒸気）ボイラーの更新 | [6 empty] | 国(SHIFT) |  | 令和7年9月 |  | 3.7375 |  |  | 3.7375 | 3.7375 | 3.7375 | 3.7375 | 今後検討
| 6 | 運用改善 | 蒸気ボイラーの不要時の停止 | [6 empty] | 予定なし |  | 令和7年9月 |  | 123.6779 |  |  | 123.6779 | 123.6779 | 123.6779 | 123.6779 | 今後検討
| 7 | 運用改善 | コンプレッサの運転時間短縮 | [10 empty] | 0 | [6 empty] | 今後検討
| 8 | 運用改善 | コンプレッサの吐出圧の低減 | [8 empty] | 令和7年6月 |  | 2.7512 |  |  | 2.7512 | 2.7512 | 2.7512 | 2.7512 | 今後検討
脱炭素化：燃料低炭素化または電化、太陽光発電等の再生可能エネルギー利用など
| 4 | 電力低炭素化 | 太陽光発電設備の導入 | [6 empty] | その他 補助金 |  |  |  | 0
脱炭素化：低炭素系統電力への変更
5．実施計画書 |  |  |  | 51．脱炭素化計画 |  |  |  |  | 事業者名 |  |  | 株式会社アリギス
511．脱炭素化計画 | [8 empty] | 工場・事業場名 |  |  | 株式会社アリギス 本社工場
[9 empty] | 支援機関名 |  |  | 株式会社ミツバ環境ソリューション
１．脱炭素化計画（低炭素系統電力への変更による効果を除く） | [13 empty] | （単位：t-CO2/年） | ２.中長期の取組
対象範囲 |  |  | エネルギー起源CO2 |  | 基準年度 |  |  | 目標年度 | [6 empty] | 2030年削減目標への取組
[6 empty] | 令和7年度 | 令和8年度 | 令和9年度 |  |  | 令和10年度 |  | 令和11年度 |  | 2030年、基準年度（令和3年度）CO2排出量の50％減を目指す。その実現に向けて、途中の2027年（目標年度）までに基準年度の10％以上の削減を達成する。
工場・事業場全体 |  |  | CO2排出量(対策なし) |  | 326.8271 | 326.8271 | 326.8271 | 326.8271 |  |  | 326.8271 |  | 326.8271
|  |  | 対策によるCO2削減効果 |  | ― | 0 | 24.2992 | 30.0862 |  |  | 37.2444 |  | 37.2444
|  |  | CO2排出量(対策後) |  | ― | 326.8271 | 302.5279 | 296.7409 |  |  | 289.5826 |  | 289.5826
|  |  | 対 基準年度 | CO2削減量 | ― | 0 | 24.2992 | 30.0862 |  |  | 37.2444 |  | 37.2444
|  |  |  | CO2削減率(%) | ― | 0 | 7.4349 | 9.2055 |  |  | 11.3958 |  | 11.3958
主要システム系統 |  |  | CO2排出量(対策なし) |  | 0 | 0 | 0 | 0 |  |  | 0 |  | 0 |  | 2050年削減目標への取組
なし |  |  | 対策によるCO2削減効果 |  | ― | 0 | 0 | 0 |  |  | 0 |  | 0 |  | 国の環境方針に沿い、2050年には当工場からのCO2排出量をゼロにする。
|  |  | CO2排出量(対策後) |  | ― | 0 | 0 | 0 |  |  | 0 |  | 0
|  |  | 対 基準年度 | CO2削減量 | ― | 0 | 0 | 0 |  |  | 0 |  | 0
|  |  |  | CO2削減率(%) | ― | --- | --- | --- |  |  | --- |  | ---
３．脱炭素化計画（対策別）【1ページ目】 | [21 empty] | （単位：t-CO2/年）
対策の種類 [対策個票番号] |  |  | 対策名称 |  |  |  |  | 主要 システム 系統 |  | 申請予定 補助金 |  | 対策着手 時期 |  | 年間CO2 削減量 |  | 計画年度・CO2削減量 |  |  |  |  | 以降の活動予定
目標年度
[16 empty] | 令和7年度 | 令和8年度 | 令和9年度 | 令和10年度 | 令和11年度
省エネルギー
| 1 | 設備導入 | レーザー加工機の更新 | [6 empty] | 国(SHIFT) |  |  |  | 0 | [6 empty] | 今後検討 （実施判断保留）
| 2 | 設備導入 | ベンディングマシンの更新 | [6 empty] | 国 (その他) |  |  |  | 0 | [6 empty] | 今後検討 （実施判断保留）
| 3 | 設備導入 | 高効率変圧器への更新 | [6 empty] | 国 (その他) |  | 令和9年4月 |  | 7.1582 |  |  |  |  | 7.1582 | 7.1582
| 4 | 運用改善 | 変圧器の統合 | [10 empty] | 0
| 6 | 運用改善 | コンプレッサの吐出圧力低減 | [8 empty] | 令和7年5月 |  | 23.9307 |  |  | 23.9307 | 23.9307 | 23.9307 | 23.9307
| 7 | 運用改善 | 食堂の空調機の運用改善 | [8 empty] | 令和7年6月 |  | 0.27337 |  |  | 0.27337 | 0.27337 | 0.27337 | 0.27337
| 8 | 運用改善 | 空調機用室外機のフィンの清掃・洗浄 | [8 empty] | 令和7年5月 |  | 0.095048 |  |  | 0.095048 | 0.095048 | 0.095048 | 0.095048
脱炭素化：燃料低炭素化または電化、太陽光発電等の再生可能エネルギー利用など
| 5 | 電力低炭素化 | 太陽光発電設備の導入 | [6 empty] | 国 (その他) |  | 令和8年4月 |  | 5.787 |  |  |  | 5.787 | 5.787 | 5.787
脱炭素化：低炭素系統電力への変更
LISTへ戻る

## 070
LISTへ戻る
5．実施計画書 |  |  |  | 51．脱炭素化計画 |  |  |  |  | 事業者名 |  |  | 医療法人仁厚会
511．脱炭素化計画 | [8 empty] | 工場・事業場名 |  |  | 仁厚会病院
[9 empty] | 支援機関名 |  |  | 株式会社リミックスポイント
１．脱炭素化計画（低炭素系統電力への変更による効果を除く） | [13 empty] | （単位：t-CO2/年） | ２.中長期の取組
対象範囲 |  |  | エネルギー起源CO2 |  | 基準年度 |  |  | 目標年度 | [6 empty] | 2030年削減目標への取組
[6 empty] | 令和5年度 | 令和6年度 | 令和7年度 |  |  | 令和8年度 |  | 令和9年度 |  | 2030年、基準年度（令和2年度）CO2排出量の30％減を目指す。その実現に向けて、途中の2025年（目標年度）までに基準年度の20％以上の削減を達成する。
工場・事業場全体 |  |  | CO2排出量(対策なし) |  | 653.1675 | 653 | 653 | 653 |  |  | 653 |  | 653
|  |  | 対策によるCO2削減効果 |  | ― | 0 | 96.4485 | 96.4485 |  |  | 174.2845 |  | 174.2845
|  |  | CO2排出量(対策後) |  | ― | 653 | 556.5515 | 556.5515 |  |  | 478.7155 |  | 478.7155
|  |  | 対 基準年度 | CO2削減量 | ― | 0.16747 | 96.6159 | 96.6159 |  |  | 174.452 |  | 174.452
|  |  |  | CO2削減率(%) | ― | 0.02564 | 14.7919 | 14.7919 |  |  | 26.7086 |  | 26.7086
主要システム系統 |  |  | CO2排出量(対策なし) |  | 390.1986 | 390 | 390 | 390 |  |  | 390 |  | 390 |  | 2050年削減目標への取組
空調システム＋照明設備 |  |  | 対策によるCO2削減効果 |  | ― | 0 | 96.4485 | 96.4485 |  |  | 174.2845 |  | 174.2845 |  | 国の環境方針に沿い、2050年には当施設からのCO2排出量をゼロにする。
|  |  | CO2排出量(対策後) |  | ― | 390 | 293.5515 | 293.5515 |  |  | 215.7155 |  | 215.7155
|  |  | 対 基準年度 | CO2削減量 | ― | 0.19856 | 96.647 | 96.647 |  |  | 174.4831 |  | 174.4831
|  |  |  | CO2削減率(%) | ― | 0.050888 | 24.7687 | 24.7687 |  |  | 44.7165 |  | 44.7165
３．脱炭素化計画（対策別）【1ページ目】 | [21 empty] | （単位：t-CO2/年）
対策の種類 [対策個票番号] |  |  | 対策名称 |  |  |  |  | 主要 システム 系統 |  | 申請予定 補助金 |  | 対策着手 時期 |  | 年間CO2 削減量 |  | 計画年度・CO2削減量 |  |  |  |  | 以降の活動予定
目標年度
[16 empty] | 令和5年度 | 令和6年度 | 令和7年度 | 令和8年度 | 令和9年度
省エネルギー
| 1 | 設備導入 | 空調設備の更新 |  |  |  |  | ○ |  | 国(SHIFT) |  | 令和5年10月 |  | 77.8361 |  |  |  |  | 77.8361 | 77.8361 | 処分制限期間中は効果が継続するよう維持。
| 2 | 設備導入 | 照明設備の更新 |  |  |  |  | ○ |  | 予定なし |  | 令和5年10月 |  | 96.4485 |  |  | 96.4485 | 96.4485 | 96.4485 | 96.4485 | 効果が継続するように メンテナンスを行う。
脱炭素化／ガス化または電化等の燃料転換、太陽光発電等の再生可能エネルギー利用など
脱炭素化／低炭素系統電力への変更
LISTへ戻る